## Pakiety KK 19.01.24r
|  |  | CENNIK WAŻNY OD 19.01.2024 r. |  | PAKIETY NA BAZIE KOTŁÓW KONDENSACYJNYCH
Nazwa | Nr indeksu pakietu | Nr indeksu elementów pakietu | Elementy składowe | Cena katalogowa zł (netto) | VAT | Cena katalogowa zł (brutto)
PAKIET 1 | WKP 58S1 00 10 0E/PLAT | WKJ58S1000000/PLAT | GOLD PLUS II 20 kW jednofunkcyjny | 12250 | 23% | 15067.5
|  | T 9782 00 00 00/G | Zasobnik SG Plus 100 l |  |  | 0
|  | T 9449 11 00 00 | Regulator tygodniowy typ ST-292 v3 |  |  | 0
|  | WKC 0567 000 000 | Czujnik temperatury zewnętrznej |  |  | 0
PAKIET 2 | WKP 58S1 00 12 0E/PLAT | WKJ58S1000000/PLAT | GOLD PLUS II 20 kW jednofunkcyjny | 12450 | 23% | 15313.5
|  | T 9287 00 00 00/G | Zasobnik SG Plus 120 l |  |  | 0
|  | T 9449 11 00 00 | Regulator tygodniowy typ ST-292 v3 |  |  | 0
|  | WKC 0567 000 000 | Czujnik temperatury zewnętrznej |  |  | 0
PAKIET 3 | WKP 58S1 00 14 0E/PLAT | WKJ58S1000000/PLAT | GOLD PLUS II 20 kW jednofunkcyjny | 12650 | 23% | 15559.5
|  | T 9288 00 00 00/G | Zasobnik SG Plus 140 l |  |  | 0
|  | T 9449 11 00 00 | Regulator tygodniowy typ ST-292 v3 |  |  | 0
|  | WKC 0567 000 000 | Czujnik temperatury zewnętrznej |  |  | 0
PAKIET 4 | WKP 58T1 00 10 0E/PLAT | WKJ58T1000000/PLAT | GOLD PLUS II 25 kW jednofunkcyjny | 12350 | 23% | 15190.5
|  | T 9782 00 00 00/G | Zasobnik SG Plus 100 l |  |  | 0
|  | T 9449 11 00 00 | Regulator tygodniowy typ ST-292 v3 |  |  | 0
|  | WKC 0567 000 000 | Czujnik temperatury zewnętrznej |  |  | 0
PAKIET 5 | WKP 58T1 00 12 0E/PLAT | WKJ58T1000000/PLAT | GOLD PLUS II 25 kW jednofunkcyjny | 12550 | 23% | 15436.5
|  | T 9287 00 00 00/G | Zasobnik SG Plus 120 l |  |  | 0
|  | T 9449 11 00 00 | Regulator tygodniowy typ ST-292 v3 |  |  | 0
|  | WKC 0567 000 000 | Czujnik temperatury zewnętrznej |  |  | 0
PAKIET 6 | WKP 58T1 00 14 0E/PLAT | WKJ58T1000000/PLAT | GOLD PLUS II 25 kW jednofunkcyjny | 12750 | 23% | 15682.5
|  | T 9288 00 00 00/G | Zasobnik SG Plus 140 l |  |  | 0
|  | T 9449 11 00 00 | Regulator tygodniowy typ ST-292 v3 |  |  | 0
|  | WKC 0567 000 000 | Czujnik temperatury zewnętrznej |  |  | 0
PAKIET 1 | WKP 58S1 00 10 0K/PLAT | WKJ58S1000000/PLAT | GOLD PLUS II 20 kW jednofunkcyjny | 12250 | 23% | 15067.5
|  | T 9297 00 00 00 | Zasobnik SWK 100 l |  |  | 0
|  | T 9449 11 00 00 | Regulator tygodniowy typ ST-292 v3 |  |  | 0
|  | WKC 0567 000 000 | Czujnik temperatury zewnętrznej |  |  | 0
PAKIET 2 | WKP 58S1 00 12 0K/PLAT | WKJ58S1000000/PLAT | GOLD PLUS II 20 kW jednofunkcyjny | 12450 | 23% | 15313.5
|  | T 9298 00 00 00 | Zasobnik SWK 120 l |  |  | 0
|  | T 9449 11 00 00 | Regulator tygodniowy typ ST-292 v3 |  |  | 0
|  | WKC 0567 000 000 | Czujnik temperatury zewnętrznej |  |  | 0
PAKIET 3 | WKP 58S1 00 14 0K/PLAT | WKJ58S1000000/PLAT | GOLD PLUS II 20 kW jednofunkcyjny | 12650 | 23% | 15559.5
|  | T 9299 00 00 00 | Zasobnik SWK 140 l |  |  | 0
|  | T 9449 11 00 00 | Regulator tygodniowy typ ST-292 v3 |  |  | 0
|  | WKC 0567 000 000 | Czujnik temperatury zewnętrznej |  |  | 0
PAKIET 4 | WKP 58T1 0 010 0K/PLAT | WKJ58T1000000/PLAT | GOLD PLUS II 25 kW jednofunkcyjny | 12350 | 23% | 15190.5
|  | T 9297 00 00 00 | Zasobnik SWK 100 l |  |  | 0
|  | T 9449 11 00 00 | Regulator tygodniowy typ ST-292 v3 |  |  | 0
|  | WKC 0567 000 000 | Czujnik temperatury zewnętrznej |  |  | 0
PAKIET 5 | WKP 58T1 00 12 0K/PLAT | WKJ58T1000000/PLAT | GOLD PLUS II 25 kW jednofunkcyjny | 12550 | 23% | 15436.5
|  | T 9298 00 00 00 | Zasobnik SWK 120 l |  |  | 0
|  | T 9449 11 00 00 | Regulator tygodniowy typ ST-292 v3 |  |  | 0
|  | WKC 0567 000 000 | Czujnik temperatury zewnętrznej |  |  | 0
PAKIET 6 | WKP 58T1 00 14 0K/PLAT | WKJ58T1000000/PLAT | GOLD PLUS II 25 kW jednofunkcyjny | 12750 | 23% | 15682.5
|  | T 9299 00 00 00 | Zasobnik SWK 140 l |  |  | 0
|  | T 9449 11 00 00 | Regulator tygodniowy typ ST-292 v3 |  |  | 0
|  | WKC 0567 000 000 | Czujnik temperatury zewnętrznej |  |  | 0
PAKIET 1 | WKP 6151 00 00 00-16/G | WKJ 6151 00 00 00/PL1T | Kocioł kondensacyjny 1 funkcyjny Silver Pro 20 kW | 10400 | 23% | 12792
|  | T 9782 00 00 00/G | Zasobnik SG PLUS 100 l
PAKIET 2 | WKP 6151 00 00 00-26/G | WKJ 6151 00 00 00/PL1T | Kocioł kondensacyjny 1 funkcyjny Silver Pro 20 kW | 10550 | 23% | 12976.5
|  | T 9287 00 00 00/G | Zasobnik SG PLUS 120 l
PAKIET 3 | WKP 6111 00 00 00-36/G | WKJ 6111 00 00 00/PL1T | Kocioł kondensacyjny 1 funkcyjny Silver Pro 25 kW | 10600 | 23% | 13038
|  | T 9782 00 00 00/G | Zasobnik SG PLUS 100 l
PAKIET 4 | WKP 6111 00 00 00-46/G | WKJ 6111 00 00 00/PL1T | Kocioł kondensacyjny 1 funkcyjny Silver Pro 25 kW | 10750 | 23% | 13222.5
|  | T 9287 00 00 00/G | Zasobnik SG PLUS 120 l
PAKIET 1 | WKP 6151 00 00 00-17 | WKJ 6151 00 00 00/PL1T | Kocioł kondensacyjny 1 funkcyjny Silver Pro 20 kW | 10400 | 23% | 12792
|  | T 9297 00 00 00 | Zasobnik SWK 100 l
PAKIET 2 | WKP 6151 00 00 00-27 | WKJ 6151 00 00 00/PL1T | Kocioł kondensacyjny 1 funkcyjny Silver Pro 20 kW | 10550 | 23% | 12976.5
|  | T 9298 00 00 00 | Zasobnik SWK 120 l
PAKIET 3 | WKP 6111 00 00 00-37 | WKJ 6111 00 00 00/PL1T | Kocioł kondensacyjny 1 funkcyjny Silver Pro 25 kW | 10600 | 23% | 13038
|  | T 9297 00 00 00 | Zasobnik SWK 100 l
PAKIET 4 | WKP 6111 00 00 00-47 | WKJ 6111 00 00 00/PL1T | Kocioł kondensacyjny 1 funkcyjny Silver Pro 25 kW | 10750 | 23% | 13222.5
|  | T 9298 00 00 00 | Zasobnik SWK 120 l

## Pakiety PC 19.01.24r
|  |  | CENNIK WAŻNY OD 19.01.2024 r. |  | PAKIETY NA BAZIE POMP CIEPŁA
Nazwa | Nr indeksu pakietu | Nr indeksu elementów pakietu | Elementy składowe | Cena katalogowa zł (netto) | VAT | Cena katalogowa zł (brutto)
PAKIET 1 | WPH 9910 00 00 00-1 | TPP 9910 00 00 00/PL | Pompa ciepła Termet Heat Gold 6 DC | 22875 | 23% | 28136.25
|  | T 9303 00 00 00 | Zbiornik buforowy c.o. 100 l bez wężownicy typ TERMET ENERGY 100
PAKIET 2 | WPH 9900 00 00 00-2 | TPP 9900 00 00 00/PL | Pompa ciepła Termet Heat Gold 9 DC | 25035 | 23% | 30793.05
|  | T 9303 00 00 00 | Zbiornik buforowy c.o. 100 l bez wężownicy typ TERMET ENERGY 100
PAKIET 3 | WPH 9901 00 00 00-3 | TPP 9901 00 00 00/PL | Pompa ciepła Termet Heat Gold 12 DC | 29920 | 23% | 36801.6
|  | T 9304 00 00 00 | Zbiornik buforowy c.o. 200 l bez wężownicy typ TERMET ENERGY 200
PAKIET 4 | WPH 9902 00 00 00-4 | TPP 9902 00 00 00/PL | Pompa ciepła Termet Heat Gold 15 DC | 39995 | 23% | 49193.85
|  | T 9304 00 00 00 | Zbiornik buforowy c.o. 200 l bez wężownicy typ TERMET ENERGY 200
PAKIET 5 | WPH 9903 00 00 00-5 | TPP 9903 00 00 00/PL | Pompa ciepła Termet Heat Gold 18 DC | 41825 | 23% | 51444.75
|  | T 9304 00 00 00 | Zbiornik buforowy c.o. 200 l bez wężownicy typ TERMET ENERGY 200
PAKIET 6 | WPH 9904 00 00 00-6 | TPP 9904 00 00 00/PL | Pompa ciepła Termet Heat Gold 20 DC | 52545 | 23% | 64630.35
|  | T 9305 00 00 00 | Zbiornik buforowy c.o. 300 l bez wężownicy typ TERMET ENERGY 300
PAKIET 1 | WPZ 9910 00 00 00-1 | TPP 9910 00 00 00/PL | Pompa ciepła Termet Heat Gold 6 DC | 26125 | 23% | 32133.75
|  | T 9306 00 00 00 | Zasobnik c.w.u. z wężownicą podwójnie zwiniętą 200 l (o powierzchni wężownicy 2,53 m²) typ TERMET AQUA 200
PAKIET 2 | WPZ 9900 00 00 00-2 | TPP 9900 00 00 00/PL | Pompa ciepła Termet Heat Gold 9 DC | 28275 | 23% | 34778.25
|  | T 9306 00 00 00 | Zasobnik c.w.u. z wężownicą podwójnie zwiniętą 200 (o powierzchni wężownicy 2,53 m²) l typ TERMET AQUA 200
PAKIET 3 | WPZ 9901 00 00 00-3 | TPP 9901 00 00 00/PL | Pompa ciepła Termet Heat Gold 12 DC | 34085 | 23% | 41924.55
|  | T 9307 00 00 00 | Zasobnik c.w.u. z wężownicą podwójnie zwiniętą 300 l (o powierzchni wężownicy 3,71 m²) typ TERMET AQUA 300
PAKIET 1 | WPB 9910 00 00 00-1 | TPP 9910 00 00 00/PL | Pompa ciepła Termet Heat Gold 6 DC | 28595 | 23% | 35171.85
|  | T 9303 00 00 00 | Zbiornik buforowy c.o. 100 l bez wężownicy typ TERMET ENERGY 100
|  | T 9306 00 00 00 | Zasobnik c.w.u. z wężownicą podwójnie zwiniętą 200 l (o powierzchni wężownicy 2,53 m²) typ TERMET AQUA 200
PAKIET 2 | WPB 9900 00 00 00-2 | TPP 9900 00 00 00/PL | Pompa ciepła Termet Heat Gold 9 DC | 30750 | 23% | 37822.5
|  | T 9303 00 00 00 | Zbiornik buforowy c.o. 100 l bez wężownicy typ TERMET ENERGY 100
|  | T 9306 00 00 00 | Zasobnik c.w.u. z wężownicą podwójnie zwiniętą 200 l (o powierzchni wężownicy 2,53 m²) typ TERMET AQUA 200
PAKIET 3 | WPB 9901 00 00 00-3 | TPP 9901 00 00 00/PL | Pompa ciepła Termet Heat Gold 12 DC | 37235 | 23% | 45799.05
|  | T 9304 00 00 00 | Zbiornik buforowy c.o. 200 l bez wężownicy typ TERMET ENERGY 200
|  | T 9307 00 00 00 | Zasobnik c.w.u. z wężownicą podwójnie zwiniętą 300 l (o powierzchni wężownicy 3,71 m²) typ TERMET AQUA 300
PAKIET 4 | WPB 9902 00 00 00-4 | TPP 9902 00 00 00/PL | Pompa ciepła Termet Heat Gold 15 DC | 47310 | 23% | 58191.3
|  | T 9304 00 00 00 | Zbiornik buforowy c.o. 200 l bez wężownicy typ TERMET ENERGY 200
|  | T 9307 00 00 00 | Zasobnik c.w.u. z wężownicą podwójnie zwiniętą 300 l (o powierzchni wężownicy 3,71 m²) typ TERMET AQUA 300
PAKIET 1 | WPH 9906 00 00 00-1 | TPP 9906 00 00 00/PL | Pompa ciepła Termet Heat Platinum 8 EVI/DC | 27695 | 23% | 34064.85
|  | T 9303 00 00 00 | Zbiornik buforowy c.o. 100 l bez wężownicy typ TERMET ENERGY 100
PAKIET 2 | WPH 9907 00 00 00-2 | TPP 9907 00 00 00/PL | Pompa ciepła Termet Heat Platinum 13 EVI/DC | 33495 | 23% | 41198.85
|  | T 9304 00 00 00 | Zbiornik buforowy c.o. 200 l bez wężownicy typ TERMET ENERGY 200
PAKIET 3 | WPH 9908 00 00 00-3 | TPP 9908 00 00 00/PL | Pompa ciepła Termet Heat Platinum 18 EVI/DC | 45910 | 23% | 56469.3
|  | T 9304 00 00 00 | Zbiornik buforowy c.o. 200 l bez wężownicy typ TERMET ENERGY 200
PAKIET 4 | WPH 9909 00 00 00-4 | TPP 9909 00 00 00/PL | Pompa ciepła Termet Heat Platinum 23 EVI/DC | 52295 | 23% | 64322.85
|  | T 9305 00 00 00 | Zbiornik buforowy c.o. 300 l bez wężownicy typ TERMET ENERGY 300
PAKIET 1 | WPZ 9906 00 00 00-1 | TPP 9906 00 00 00/PL | Pompa ciepła Termet Heat Platinum 8 EVI/DC | 30945 | 23% | 38062.35
|  | T 9306 00 00 00 | Zasobnik c.w.u. z wężownicą podwójnie zwiniętą 200 l (o powierzchni wężownicy 2,53 m²) typ TERMET AQUA 200
PAKIET 2 | WPZ 9907 00 00 00-2 | TPP 9907 00 00 00/PL | Pompa ciepła Termet Heat Platinum 13 EVI/DC | 37660 | 23% | 46321.8
|  | T 9307 00 00 00 | Zasobnik c.w.u. z wężownicą podwójnie zwiniętą 300 l (o powierzchni wężownicy 3,71 m²) typ TERMET AQUA 300
PAKIET 1 | WPB 9906 00 00 00-1 | TPP 9906 00 00 00/PL | Pompa ciepła Termet Heat Platinum 8 EVI/DC | 33410 | 23% | 41094.3
|  | T 9303 00 00 00 | Zbiornik buforowy c.o. 100 l bez wężownicy typ TERMET ENERGY 100
|  | T 9306 00 00 00 | Zasobnik c.w.u. z wężownicą podwójnie zwiniętą 200 l (o powierzchni wężownicy 2,53 m²) typ TERMET AQUA 200
PAKIET 2 | WPB 9907 00 00 00-2 | TPP 9907 00 00 00/PL | Pompa ciepła Termet Heat Platinum 13 EVI/DC | 40810 | 23% | 50196.3
|  | T 9304 00 00 00 | Zbiornik buforowy c.o. 200 l bez wężownicy typ TERMET ENERGY 200
|  | T 9307 00 00 00 | Zasobnik c.w.u. z wężownicą podwójnie zwiniętą 300 l (o powierzchni wężownicy 3,71 m²) typ TERMET AQUA 300

## Zestawy T-Box+PC 19.01.24r
|  |  | CENNIK WAŻNY OD 19.01.2024 r. |  | ZESTAWY NA BAZIE POMP CIEPŁA I T-BOX
Nazwa | Nr indeksu pakietu | Nr indeksu elementów pakietu | Elementy składowe | Cena katalogowa zł (netto) | VAT | Cena katalogowa zł (brutto)
WERSJA PODSTAWOWA
ZESTAW 1 | WPMP 9910 00000/PL-1 | TPP 9910 00 00 00/PL | Pompa ciepła Termet Heat Gold 6 DC | 26150 | 23% | 32164.5
|  | WHB8822 00 00 00/PL2 | Moduł hydrauliczny T-BOX 13 P HP
ZESTAW 2 | WPMP 9900 00000/PL-2 | TPP 9900 00 00 00/PL | Pompa ciepła Termet Heat Gold 9 DC | 28310 | 23% | 34821.3
|  | WHB8814 00 00 00/PL2 | Moduł hydrauliczny T-BOX 13 PG HP
ZESTAW 3 | WPMP 9901 00000/PL-3 | TPP 9901 00 00 00/PL | Pompa ciepła Termet Heat Gold 12 DC | 32520 | 23% | 39999.6
|  | WHB8814 00 00 00/PL2 | Moduł hydrauliczny T-BOX 13 PG HP
ZESTAW 4 | WPMP 9902 00000/PL-4 | TPP 9902 00 00 00/PL | Pompa ciepła Termet Heat Gold 15 DC | 42995 | 23% | 52883.85
|  | WHB8815 00 00 00/PL2 | Moduł hydrauliczny T-BOX 18 PG HP
ZESTAW 1 | WPMP 9906 00000/PL-1 | TPP 9906 00 00 00/PL | Pompa ciepła Termet Heat Platinum 8 EVI/DC | 30970 | 23% | 38093.1
|  | WHB8814 00 00 00/PL2 | Moduł hydrauliczny T-BOX 13 PG HP
ZESTAW 2 | WPMP 9907 00000/PL-2 | TPP 9907 00 00 00/PL | Pompa ciepła Termet Heat Platinum 13 EVI/DC | 36095 | 23% | 44396.85
|  | WHB8814 00 00 00/PL2 | Moduł hydrauliczny T-BOX 13 PG HP
ZESTAW 3 | WPMP 9908 00000/PL-3 | TPP 9908 00 00 00/PL | Pompa ciepła Termet Heat Platinum 18 EVI/DC | 48900 | 23% | 60147
|  | WHB8815 00 00 00/PL2 | Moduł hydrauliczny T-BOX 18 PG HP
WERSJA ROZSRZERZONA
ZESTAW 1 | WPM 9910 00 00 00/PL-1 | TPP 9910 00 00 00/PL | Pompa ciepła Termet Heat Gold 6 DC | 27750 | 23% | 34132.5
|  | WHB8824 00 00 00/PL2 | Moduł hydrauliczny T-BOX 13 Pro P HP
ZESTAW 2 | WPM 9900 00 00 00/PL-2 | TPP 9900 00 00 00/PL | Pompa ciepła Termet Heat Gold 9 DC | 29910 | 23% | 36789.3
|  | WHB8816 00 00 00/PL2 | Moduł hydrauliczny T-BOX 13 Pro PG HP
ZESTAW 3 | WPM 9901 00 00 00/PL-3 | TPP 9901 00 00 00/PL | Pompa ciepła Termet Heat Gold 12 DC | 34120 | 23% | 41967.6
|  | WHB8816 00 00 00/PL2 | Moduł hydrauliczny T-BOX13 Pro PG HP
ZESTAW 4 | WPM 9902 00 00 00/PL-4 | TPP 9902 00 00 00/PL | Pompa ciepła Termet Heat Gold 15 DC | 44845 | 23% | 55159.35
|  | WHB8817 00 00 00/PL2 | Moduł hydrauliczny T-BOX 18 Pro PG HP
ZESTAW 1 | WPM 9906 00 00 00/PL-1 | TPP 9906 00 00 00/PL | Pompa ciepła Termet Heat Platinum 8 EVI/DC | 32570 | 23% | 40061.1
|  | WHB8816 00 00 00/PL2 | Moduł hydrauliczny T-BOX 13 Pro PG HP
ZESTAW 2 | WPM 9907 00 00 00/PL-2 | TPP 9907 00 00 00/PL | Pompa ciepła Termet Heat Platinum 13 EVI/DC | 37695 | 23% | 46364.85
|  | WHB8816 00 00 00/PL2 | Moduł hydrauliczny T-BOX 13 Pro PG HP
ZESTAW 3 | WPM 9908 00 00 00/PL-3 | TPP 9908 00 00 00/PL | Pompa ciepła Termet Heat Platinum 18 EVI/DC | 50750 | 23% | 62422.5
|  | WHB8817 00 00 00/PL2 | Moduł hydrauliczny T-BOX 18 Pro PG HP

## Pakiety T-Box+PC 19.01.24r
|  |  | CENNIK WAŻNY OD 19.01.2024 r. |  | PAKIETY NA BAZIE POMP CIEPŁA I T-BOX
Nazwa | Nr indeksu pakietu | Nr indeksu elementów pakietu | Elementy składowe | Cena katalogowa zł (netto) | VAT | Cena katalogowa zł (brutto)
WERSJA PODSTAWOWA
PAKIET nr 1 | WPDP991000000/PL-1 | TPP9910.00.00.00/PL | TERMET HEAT GOLD 6 DC | 28625 | 23% | 35208.75
|  | WHB8822.00.00.00/PL2 | Moduł hydrauliczny T-BOX 13 P HP
|  | T9303.00.00.00 | Termet Energy 100
PAKIET nr 2 | WPDP990000000/PL-2 | TPP9900.00.00.00/PL | TERMET HEAT GOLD 9 DC | 30785 | 23% | 37865.55
|  | WHB8814.00.00.00/PL2 | Moduł hydrauliczny T-BOX 13 PG HP
|  | T9303.00.00.00 | Termet Energy 100
PAKIET nr 3 | WPDP990100000/PL-3 | TPP9901.00.00.00/PL | TERMET HEAT GOLD 12 DC | 35670 | 23% | 43874.1
|  | WHB8814.00.00.00/PL2 | Moduł hydrauliczny T-BOX 13 PG HP
|  | T9304.00.00.00 | Termet Energy 200
PAKIET nr 4 | WPDP990200000/PL-4 | TPP9902.00.00.00/PL | TERMET HEAT GOLD 15 DC | 46145 | 23% | 56758.35
|  | WHB8815.00.00.00/PL2 | Moduł hydrauliczny T-BOX 18 PG HP
|  | T9304.00.00.00 | Termet Energy 200
PAKIET nr 1 | WPEP990600000/PL-1 | TPP9906.00.00.00/PL | TERMET HEAT PLATINUM 8 EVI/DC | 33445 | 23% | 41137.35
|  | WHB8814.00.00.00/PL2 | Moduł hydrauliczny T-BOX 13 PG HP
|  | T9303.00.00.00 | Termet Energy 100
PAKIET nr 2 | WPEP990700000/PL-2 | TPP9907.00.00.00/PL | TERMET HEAT PLATINUM 13 EVI/DC | 39245 | 23% | 48271.35
|  | WHB8814.00.00.00/PL2 | Moduł hydrauliczny T-BOX 13 PG HP
|  | T9304.00.00.00 | Termet Energy 200
PAKIET nr 3 | WPEP990800000/PL-3 | TPP9908.00.00.00/PL | TERMET HEAT PLATINUM 18 EVI/DC | 52060 | 23% | 64033.8
|  | WHB8815.00.00.00/PL2 | Moduł hydrauliczny T-BOX 18 PG HP
|  | T9304.00.00.00 | Termet Energy 200
PAKIET nr 1 | WPBP991000000/PL-1 | TPP9910.00.00.00/PL | TERMET HEAT GOLD 6 DC | 31875 | 23% | 39206.25
|  | WHB8822.00.00.00/PL2 | Moduł hydrauliczny T-BOX 13 P HP
|  | T9306.00.00.00 | Termet Aqua 200
PAKIET nr 2 | WPBP990000000/PL-2 | TPP9900.00.00.00/PL | TERMET HEAT GOLD 9 DC | 34025 | 23% | 41850.75
|  | WHB8814.00.00.00/PL2 | Moduł hydrauliczny T-BOX 13 PG HP
|  | T9306.00.00.00 | Termet Aqua 200
PAKIET nr 3 | WPBP990100000/PL-3 | TPP9901.00.00.00/PL | TERMET HEAT GOLD 12 DC | 39835 | 23% | 48997.05
|  | WHB8814.00.00.00/PL2 | Moduł hydrauliczny T-BOX 13 PG HP
|  | T9307.00.00.00 | Termet Aqua 300
PAKIET nr 4 | WPBP990200000/PL-4 | TPP9902.00.00.00/PL | TERMET HEAT GOLD 15 DC | 50310 | 23% | 61881.3
|  | WHB8815.00.00.00/PL2 | Moduł hydrauliczny T-BOX 18 PG HP
|  | T9307.00.00.00 | Termet Aqua 300
PAKIET nr 1 | WPGP990600000/PL-1 | TPP9906.00.00.00/PL | TERMET HEAT PLATINUM 8 EVI/DC | 36695 | 23% | 45134.85
|  | WHB8814.00.00.00/PL2 | Moduł hydrauliczny T-BOX 13 PG HP
|  | T9306.00.00.00 | Termet Aqua 200
PAKIET nr 2 | WPGP990700000/PL-2 | TPP9907.00.00.00/PL | TERMET HEAT PLATINUM 13 EVI/DC | 43410 | 23% | 53394.3
|  | WHB8814.00.00.00/PL2 | Moduł hydrauliczny T-BOX 13 PG HP
|  | T9307.00.00.00 | Termet Aqua 300
PAKIET nr 1 | WPRP991000000/PL-1 | TPP9910.00.00.00/PL | TERMET HEAT GOLD 6 DC | 34345 | 23% | 42244.35
|  | WHB8822.00.00.00/PL2 | Moduł hydrauliczny T-BOX 13 P HP
|  | T9303.00.00.00 | Termet Energy 100
|  | T9306.00.00.00 | Termet Aqua 200
PAKIET nr 2 | WPRP990000000/PL-2 | TPP9900.00.00.00/PL | TERMET HEAT GOLD 9 DC | 36500 | 23% | 44895
|  | WHB8814.00.00.00/PL2 | Moduł hydrauliczny T-BOX 13 PG HP
|  | T9303.00.00.00 | Termet Energy 100
|  | T9306.00.00.00 | Termet Aqua 200
PAKIET nr 3 | WPRP990100001/PL-3 | TPP9901.00.00.00/PL | TERMET HEAT GOLD 12 DC | 42985 | 23% | 52871.55
|  | WHB8814.00.00.00/PL2 | Moduł hydrauliczny T-BOX 13 PG HP
|  | T9304.00.00.00 | Termet Energy 200
|  | T9307.00.00.00 | Termet Aqua 300
PAKIET nr 4 | WPRP990200000/PL-4 | TPP9902.00.00.00/PL | TERMET HEAT GOLD 15 DC | 53460 | 23% | 65755.8
|  | WHB8815.00.00.00/PL2 | Moduł hydrauliczny T-BOX 18 PG HP
|  | T9304.00.00.00 | Termet Energy 200
|  | T9307.00.00.00 | Termet Aqua 300
PAKIET nr 1 | WPTP990600000/PL-1 | TPP9906.00.00.00/PL | TERMET HEAT PLATINUM 8 EVI/DC | 39160 | 23% | 48166.8
|  | WHB8814.00.00.00/PL2 | Moduł hydrauliczny T-BOX 13 PG HP
|  | T9303.00.00.00 | Termet Energy 100
|  | T9306.00.00.00 | Termet Aqua 200
PAKIET nr 2 | WPTP990700000/PL2 | TPP9907.00.00.00/PL | TERMET HEAT PLATINUM 13 EVI/DC | 46560 | 23% | 57268.8
|  | WHB8814.00.00.00/PL2 | Moduł hydrauliczny T-BOX 13 PG HP
|  | T9304.00.00.00 | Termet Energy 200
|  | T9307.00.00.00 | Termet Aqua 300
WERSJA ROZSRZERZONA
PAKIET nr 1 | WPD9910000000/PL-1 | TPP9910.00.00.00/PL | TERMET HEAT GOLD 6 DC | 30225 | 23% | 37176.75
|  | WHB8816.00.00.00/PL2 | Moduł hydrauliczny T-BOX 13 Pro PG HP
|  | T9303.00.00.00 | Termet Energy 100
PAKIET nr 2 | WPD9900000000/PL-2 | TPP9900.00.00.00/PL | TERMET HEAT GOLD 9 DC | 32385 | 23% | 39833.55
|  | WHB8816.00.00.00/PL2 | Moduł hydrauliczny T-BOX 13 Pro PG HP
|  | T9303.00.00.00 | Termet Energy 100
PAKIET nr 3 | WPD9901000000/PL-3 | TPP9901.00.00.00/PL | TERMET HEAT GOLD 12 DC | 37270 | 23% | 45842.1
|  | WHB8816.00.00.00/PL2 | Moduł hydrauliczny T-BOX 13 Pro PG HP
|  | T9304.00.00.00 | Termet Energy 200
PAKIET nr 4 | WPD9902000000/PL-4 | TPP9902.00.00.00/PL | TERMET HEAT GOLD 15 DC | 47995 | 23% | 59033.85
|  | WHB8817.00.00.00/PL2 | Moduł hydrauliczny T-BOX 18 Pro PG HP
|  | T9304.00.00.00 | Termet Energy 200
PAKIET nr 1 | WPE9906000000/PL-1 | TPP9906.00.00.00/PL | TERMET HEAT PLATINUM 8 EVI/DC | 35045 | 23% | 43105.35
|  | WHB8816.00.00.00/PL2 | Moduł hydrauliczny T-BOX 13 Pro PG HP
|  | T9303.00.00.00 | Termet Energy 100
PAKIET nr 2 | WPE9907000000/PL-2 | TPP9907.00.00.00/PL | TERMET HEAT PLATINUM 13 EVI/DC | 40845 | 23% | 50239.35
|  | WHB8816.00.00.00/PL2 | Moduł hydrauliczny T-BOX 13 Pro PG HP
|  | T9304.00.00.00 | Termet Energy 200
PAKIET nr 3 | WPE9908000000/PL-3 | TPP9908.00.00.00/PL | TERMET HEAT PLATINUM 18 EVI/DC | 53910 | 23% | 66309.3
|  | WHB8817.00.00.00/PL2 | Moduł hydrauliczny T-BOX 18 Pro PG HP
|  | T9304.00.00.00 | Termet Energy 200
PAKIET nr 1 | WPB9910000000/PL-1 | TPP9910.00.00.00/PL | TERMET HEAT GOLD 6 DC | 33475 | 23% | 41174.25
|  | WHB8816.00.00.00/PL2 | Moduł hydrauliczny T-BOX 13 Pro PG HP
|  | T9306.00.00.00 | Termet Aqua 200
PAKIET nr 2 | WPB9900000000/PL-2 | TPP9900.00.00.00/PL | TERMET HEAT GOLD 9 DC | 35625 | 23% | 43818.75
|  | WHB8816.00.00.00/PL2 | Moduł hydrauliczny T-BOX 13 Pro PG HP
|  | T9306.00.00.00 | Termet Aqua 200
PAKIET nr 3 | WPB9901000000/PL-3 | TPP9901.00.00.00/PL | TERMET HEAT GOLD 12 DC | 41435 | 23% | 50965.05
|  | WHB8816.00.00.00/PL2 | Moduł hydrauliczny T-BOX 13 Pro PG HP
|  | T9307.00.00.00 | Termet Aqua 300
PAKIET nr 4 | WPB9902000000/PL-4 | TPP9902.00.00.00/PL | TERMET HEAT GOLD 15 DC | 52160 | 23% | 64156.8
|  | WHB8817.00.00.00/PL2 | Moduł hydrauliczny T-BOX 18 Pro PG HP
|  | T9307.00.00.00 | Termet Aqua 300
PAKIET nr 1 | WPG9906000000/PL-1 | TPP9906.00.00.00/PL | TERMET HEAT PLATINUM 8 EVI/DC | 38295 | 23% | 47102.85
|  | WHB8816.00.00.00/PL2 | Moduł hydrauliczny T-BOX 13 Pro PG HP
|  | T9306.00.00.00 | Termet Aqua 200
PAKIET nr 2 | WPG9907000000/PL-2 | TPP9907.00.00.00/PL | TERMET HEAT PLATINUM 13 EVI/DC | 45010 | 23% | 55362.3
|  | WHB8816.00.00.00/PL2 | Moduł hydrauliczny T-BOX 13 Pro PG HP
|  | T9307.00.00.00 | Termet Aqua 300
PAKIET nr 1 | WPR9910000000/PL-1 | TPP9910.00.00.00/PL | TERMET HEAT GOLD 6 DC | 35945 | 23% | 44212.35
|  | WHB8816.00.00.00/PL2 | Moduł hydrauliczny T-BOX 13 Pro PG HP
|  | T9303.00.00.00 | Termet Energy 100
|  | T9306.00.00.00 | Termet Aqua 200
PAKIET nr 2 | WPR9900000000/PL-2 | TPP9900.00.00.00/PL | TERMET HEAT GOLD 9 DC | 38100 | 23% | 46863
|  | WHB8816.00.00.00/PL2 | Moduł hydrauliczny T-BOX 13 Pro PG HP
|  | T9303.00.00.00 | Termet Energy 100
|  | T9306.00.00.00 | Termet Aqua 200
PAKIET nr 3 | WPR9901000000/PL-3 | TPP9901.00.00.00/PL | TERMET HEAT GOLD 12 DC | 44585 | 23% | 54839.55
|  | WHB8816.00.00.00/PL2 | Moduł hydrauliczny T-BOX 13 Pro PG HP
|  | T9304.00.00.00 | Termet Energy 200
|  | T9307.00.00.00 | Termet Aqua 300
PAKIET nr 4 | WPR9902000000/PL-4 | TPP9902.00.00.00/PL | TERMET HEAT GOLD 15 DC | 55310 | 23% | 68031.3
|  | WHB8817.00.00.00/PL2 | Moduł hydrauliczny T-BOX 18 Pro PG HP
|  | T9304.00.00.00 | Termet Energy 200
|  | T9307.00.00.00 | Termet Aqua 300
PAKIET nr 1 | WPT9906000000/PL-1 | TPP9906.00.00.00/PL | TERMET HEAT PLATINUM 8 EVI/DC | 40760 | 23% | 50134.8
|  | WHB8816.00.00.00/PL2 | Moduł hydrauliczny T-BOX 13 Pro PG HP
|  | T9303.00.00.00 | Termet Energy 100
|  | T9306.00.00.00 | Termet Aqua 200
PAKIET nr 2 | WPT9907000000/PL-2 | TPP9907.00.00.00/PL | TERMET HEAT PLATINUM 13 EVI/DC | 48160 | 23% | 59236.8
|  | WHB8816.00.00.00/PL2 | Moduł hydrauliczny T-BOX 13 Pro PG HP
|  | T9304.00.00.00 | Termet Energy 200
|  | T9307.00.00.00 | Termet Aqua 300

## Produkty 19.01.2024r
CENNIK WAŻNY OD 19.01.2024 r.
| Grupa produktowa | Nr katalogowy | Kod EAN | Kod taryfy celnej | Nazwa | Cena katalogowa zł (netto) | VAT | Cena katalogowa zł (brutto)
KOTŁY KONDENSACYJNE | 1. Kotły kondensacyjne | WKJ58S1000000/PLAT | 5907510157642 | 84031090 | GOLD PLUS II 20 kW jednofunkcyjny | 8500 | 23% | 10455
| 1. Kotły kondensacyjne | WKJ58T1000000/PLAT | 5907510157635 | 84031090 | GOLD PLUS II 25 kW jednofunkcyjny | 8600 | 23% | 10578
| 1. Kotły kondensacyjne | WKJ4641000000/PL2 | 5907510151077 | 84031090 | ECOCONDENS GOLD PLUS 32 kW jednofunkcyjny | 8800 | 23% | 10824
| 1. Kotły kondensacyjne | WKD58E1000000/PLAT | 5907510157680 | 84031090 | GOLD PLUS II 20/20 kW dwufunkcyjny | 8600 | 23% | 10578
| 1. Kotły kondensacyjne | WKD58G1000000/PLAT | 5907510157666 | 84031090 | GOLD PLUS II 25/32 kW dwufunkcyjny | 8700 | 23% | 10701
| 1. Kotły kondensacyjne | WKD4631000000/PL2 | 5907510151084 | 84031090 | ECOCONDENS GOLD PLUS 32/35 kW dwufunkcyjny | 8900 | 23% | 10947
| 1. Kotły kondensacyjne | WKJ6151000000/PL1T | 5907510154658 | 84031090 | SILVER PRO 20 kW jednofunkcyjny | 6550 | 23% | 8056.5
| 1. Kotły kondensacyjne | WKJ6111000000/PL1T | 5907510154627 | 84031090 | SILVER PRO 25 kW jednofunkcyjny | 6750 | 23% | 8302.5
| 1. Kotły kondensacyjne | WKJ6131000000/PL1T | 5907510154641 | 84031090 | SILVER PRO 35 kW jednofunkcyjny | 7050 | 23% | 8671.5
| 1. Kotły kondensacyjne | WKD6141000000/PL1T | 5907510154665 | 84031090 | SILVER PRO 20 kW dwufunkcyjny | 6700 | 23% | 8241
| 1. Kotły kondensacyjne | WKD6101000000/PL1T | 5907510154634 | 84031090 | SILVER PRO 25 kW dwufunkcyjny | 6850 | 23% | 8425.5
| 1. Kotły kondensacyjne | WKD6121000000/PL1T | 5907510154719 | 84031090 | SILVER PRO 35 kW dwufunkcyjny | 7200 | 23% | 8856
| 1. Kotły kondensacyjne | WKJ5621000000/PL | 5907510152913 | 84031090 | ECOCONDENS NEX 24 kW jednofunkcyjny | 9500 | 23% | 11685
| 1. Kotły kondensacyjne | WKJ5631000000/PL | 5907510152920 | 84031090 | ECOCONDENS NEX 28 kW jednofunkcyjny | 9600 | 23% | 11808
| 1. Kotły kondensacyjne | WKJ5641000000/PL | 5907510152937 | 84031090 | ECOCONDENS NEX 32 kW jednofunkcyjny | 9800 | 23% | 12054
| 1. Kotły kondensacyjne | WKD5601000000/PL | 5907510152883 | 84031090 | ECOCONDENS NEX 24/30 kW dwufunkcyjny | 9600 | 23% | 11808
| 1. Kotły kondensacyjne | WKD5611000000/PL | 5907510152890 | 84031090 | ECOCONDENS NEX 28/35 kW dwufunkcyjny | 9700 | 23% | 11931
| 1. Kotły kondensacyjne | WKJ6011000000 | 5907510148619 | 84031090 | ECOCONDENS SLIM 20 kW jednofunkcyjny | 8150 | 23% | 10024.5
| 1. Kotły kondensacyjne | WKD6041000000 | 5907510148602 | 84031090 | ECOCONDENS SLIM 20 kW dwufunkcyjny | 8250 | 23% | 10147.5
| 1. Kotły kondensacyjne | WKD6241000000/PL1 | 5907510153958 | 84031090 | INTEGRA COMFORT 16 kW dwufunkcyjny | 12425 | 23% | 15282.75
| 1. Kotły kondensacyjne | WKD6231000000/PL1 | 5907510153286 | 84031090 | INTEGRA COMFORT 20 kW dwufunkcyjny | 12900 | 23% | 15867
| 1. Kotły kondensacyjne | WKD6221000000/PL1 | 5907510153767 | 84031090 | INTEGRA COMFORT 25 kW dwufunkcyjny | 13100 | 23% | 16113
| 1. Kotły kondensacyjne | WKD6271000000/PL1 | 5907510154184 | 84031090 | SOLID COMFORT 20 kW dwufunkcyjny | 17695 | 23% | 21764.85
| 1. Kotły kondensacyjne | WKD6261000000/PL1 | 5907510154603 | 84031090 | SOLID COMFORT 25 kW dwufunkcyjny | 17925 | 23% | 22047.75
| 1. Kotły kondensacyjne | WKD6281000000/PL1 | 5907510154191 | 84031090 | SOLID COMFORT 35 kW dwufunkcyjny | 18160 | 23% | 22336.8
| 1. Kotły kondensacyjne | WKJ4821000000 | 5907510151701 | 84031090 | ECOCONDENS CRYSTAL II PLUS 20 kW jednofunkcyjny | 8300 | 23% | 10209
| 1. Kotły kondensacyjne | WKJ4841000000 | 5907510151718 | 84031090 | ECOCONDENS CRYSTAL II PLUS 25 kW jednofunkcyjny | 8400 | 23% | 10332
| 1. Kotły kondensacyjne | WKJ4861000000 | 5907510151725 | 84031090 | ECOCONDENS CRYSTAL II PLUS 35 kW jednofunkcyjny | 8600 | 23% | 10578
| 1. Kotły kondensacyjne | WKD4811000000 | 5907510151732 | 84031090 | ECOCONDENS CRYSTAL II PLUS 20 kW dwufunkcyjny | 8400 | 23% | 10332
| 1. Kotły kondensacyjne | WKD4831000000 | 5907510151749 | 84031090 | ECOCONDENS CRYSTAL II PLUS 25 kW dwufunkcyjny | 8500 | 23% | 10455
| 1. Kotły kondensacyjne | WKD4851000000 | 5907510151756 | 84031090 | ECOCONDENS CRYSTAL II PLUS 35 kW dwufunkcyjny | 8700 | 23% | 10701
| 1. Kotły kondensacyjne | WKJ5001000000/PL | 5907510148060 | 84031090 | ECOCONDENS CRYSTAL PLUS - 50 kW jednofunkcyjny | 14955 | 23% | 18394.65
| 1. Kotły kondensacyjne | WKJ5191000000/PL1T | 5907510147827 | 84031090 | ECOCONDENS CRYSTAL 80 kW jednofunkcyjny | 27610 | 23% | 33960.3
| 1. Kotły kondensacyjne | WKJ5141000000/PL1T | 5907510147810 | 84031090 | ECOCONDENS CRYSTAL 100 kW jednofunkcyjny | 28825 | 23% | 35454.75
KOTŁY STANDARDOWE | 2. Kotły standardowe z otwartą komorą spalania | WKD5321000000/PL1 | 5907510150056 | 84031090 | MiniMax Eco typ 13/22 (2E-G20/ziemny GZ-50) | 5950 | 23% | 7318.5
| 2. Kotły standardowe z otwartą komorą spalania | WKD5324000000/PL1 | 5907510150483 | 84031090 | MiniMax Eco typ 13/22 (2Lw-G27/ziemny GZ-41,5) | 5950 | 23% | 7318.5
| 2. Kotły standardowe z otwartą komorą spalania | WKD5322000000/PL1 | 5907510150469 | 84031090 | MiniMax Eco typ 13/22 (2Ls-G2.350/ziemny GZ-35) | 5950 | 23% | 7318.5
| 2. Kotły standardowe z otwartą komorą spalania | WKD5323000000/PL1 | 5907510150476 | 84031090 | MiniMax Eco typ 13/22 (3P-G31/gaz skroplony, propan) | 5950 | 23% | 7318.5
| 2. Kotły standardowe z otwartą komorą spalania | WKD4341000000/PL1 | 5907510148213 | 84031090 | MiniMax Eco typ 22/22 (2E-G20/ziemny GZ-50) | 5950 | 23% | 7318.5
| 2. Kotły standardowe z otwartą komorą spalania | WKD4344000000/PL1 | 5907510150346 | 84031090 | MiniMax Eco typ 22/22 (2Lw-G27/ziemny GZ-41,5) | 5950 | 23% | 7318.5
| 2. Kotły standardowe z otwartą komorą spalania | WKD4342000000/PL1 | 5907510150490 | 84031090 | MiniMax Eco typ 22/22 (2Ls-G2.350/ziemny GZ-35) | 5950 | 23% | 7318.5
| 2. Kotły standardowe z otwartą komorą spalania | WKD4343000000/PL1 | 5907510150506 | 84031090 | MiniMax Eco typ 22/22 (3P-G31/gaz skroplony, propan) | 5950 | 23% | 7318.5
| 2. Kotły standardowe z otwartą komorą spalania | WKR4340500000 | 5907510150452 | 84031090 | Zestaw do obiegu otwartego dla kotła MiniMax Eco – umożliwia montaż kotła w układzie otwartym | 210 | 23% | 258.3
PODGRZEWACZE WODY | 3. Podgrzewacze wody | WGE3723000000/PL1X | 5907510149944 | 84191100 | TERMAQ ELECTRONIC ECO typ GE-19-02 (2E-G20/ziemny GZ-50) | 2650 | 23% | 3259.5
| 3. Podgrzewacze wody | WGE3723000000/PL2X | 5907510149951 | 84191100 | TERMAQ ELECTRONIC ECO typ GE-19-02 (2E-G20/ziemny GZ-50) | 2650 | 23% | 3259.5
| 3. Podgrzewacze wody | WGE3724000000/PL1X | 5907510150650 | 84191100 | TERMAQ ELECTRONIC ECO typ GE-19-02 (3P-G31/gaz skroplony, propan) | 2650 | 23% | 3259.5
| 3. Podgrzewacze wody | WGE3725000000/PL1X | 5907510150339 | 84191100 | TERMAQ ELECTRONIC ECO typ GE-19-02 (3B/P-G30/gaz skroplony, propan-butan) | 2650 | 23% | 3259.5
| 3. Podgrzewacze wody | WGE3722000000/PL1X | 5907510150445 | 84191100 | TERMAQ ELECTRONIC ECO typ GE-19-02 (2Lw-G27/ziemny GZ-41,5) | 2650 | 23% | 3259.5
| 3. Podgrzewacze wody | WGE3721000000/PL1X | 5907510150438 | 84191100 | TERMAQ ELECTRONIC ECO typ GE-19-02 (2Ls-G2.350/ziemny GZ-35) | 2650 | 23% | 3259.5
| 3. Podgrzewacze wody | WGE3733000000/PL1X | 5907510152944 | 84191100 | TERMAQ ELECTRONIC ECO typ GE-24-02 (2E-G20/ziemny GZ-50) | 2950 | 23% | 3628.5
| 3. Podgrzewacze wody | WGE3734000000/PL1X | 5907510152951 | 84191100 | TERMAQ ELECTRONIC ECO typ GE-24-02 (3P-G31/gaz skroplony, propan) | 2950 | 23% | 3628.5
| 3. Podgrzewacze wody | WGE3735000000/PL1X | 5907510152968 | 84191100 | TERMAQ ELECTRONIC ECO typ GE-24-02 (3B/P-G30/gaz skroplony, propan-butan) | 2950 | 23% | 3628.5
| 3. Podgrzewacze wody | WGH3923000000/PL1X | 5907510149999 | 84191100 | TERMAQ AQUA-POWER ECO typ GH-19-02 (2E-G20/ziemny GZ-50) | 2760 | 23% | 3394.8
| 3. Podgrzewacze wody | WGH3923000000/PL2X | 5907510152050 | 84191100 | TERMAQ AQUA-POWER ECO typ GH-19-02 (2E-G20/ziemny GZ-50) | 2760 | 23% | 3394.8
| 3. Podgrzewacze wody | WGH3925000000/PL1X | 5907510151688 | 84191100 | TERMAQ AQUA-POWER ECO typ GH-19-02 (3B/P-G30/gaz skroplony, propan-butan) | 2760 | 23% | 3394.8
| 3. Podgrzewacze wody | WGT3823000000/PL-T | 5907510152753 | 84191100 | AQUA COMFORT ECO typ GT-19-03 (2E-G20/ziemny GZ-50) | 4150 | 23% | 5104.5
| 3. Podgrzewacze wody | WGT3824000000/PL-T | 5907510152821 | 84191100 | AQUA COMFORT ECO typ GT-19-03 (3P-G31/gaz skroplony, propan) | 4150 | 23% | 5104.5
| 3. Podgrzewacze wody | WGT3825000000/PL-T | 5907510152838 | 84191100 | AQUA COMFORT ECO typ GT-19-03 (3B/P-G30/gaz skroplony, propan-butan) | 4150 | 23% | 5104.5
| 3. Podgrzewacze wody | WGT3833000000/PL-T | 5907510152760 | 84191100 | AQUA COMFORT ECO typ GT-24-03 (2E-G20/ziemny GZ-50) | 4350 | 23% | 5350.5
| 3. Podgrzewacze wody | WGT3834000000/PL-T | 5907510152845 | 84191100 | AQUA COMFORT ECO typ GT-24-03 (3P-G31/gaz skroplony, propan) | 4350 | 23% | 5350.5
| 3. Podgrzewacze wody | WGT3835000000/PL-T | 5907510152852 | 84191100 | AQUA COMFORT ECO typ GT-24-03 (3B/P-G30/gaz skroplony, propan-butan) | 4350 | 23% | 5350.5
POMPY CIEPŁA | 4. Pompy ciepła | TPP9910000000/PL | 5907510154146 | 84186100 | TERMET HEAT GOLD 6 DC | 21420 | 23% | 26346.6
| 4. Pompy ciepła | TPP9900000000/PL | 5907510154054 | 84186100 | TERMET HEAT GOLD 9 DC | 23685 | 23% | 29132.55
| 4. Pompy ciepła | TPP9901000000/PL | 5907510154061 | 84186100 | TERMET HEAT GOLD 12 DC | 28105 | 23% | 34569.15
| 4. Pompy ciepła | TPP9902000000/PL | 5907510154078 | 84186100 | TERMET HEAT GOLD 15 DC | 38685 | 23% | 47582.55
| 4. Pompy ciepła | TPP9903000000/PL | 5907510154085 | 84186100 | TERMET HEAT GOLD 18 DC | 40605 | 23% | 49944.15
| 4. Pompy ciepła | TPP9904000000/PL | 5907510154092 | 84186100 | TERMET HEAT GOLD 20 DC | 48780 | 23% | 59999.4
| 4. Pompy ciepła | TPP9906000000/PL | 5907510154108 | 84186100 | TERMET HEAT PLATINUM 8 EVI/DC | 26480 | 23% | 32570.4
| 4. Pompy ciepła | TPP9907000000/PL | 5907510154115 | 84186100 | TERMET HEAT PLATINUM 13 EVI/DC | 31860 | 23% | 39187.8
| 4. Pompy ciepła | TPP9908000000/PL | 5907510154122 | 84186100 | TERMET HEAT PLATINUM 18 EVI/DC | 44890 | 23% | 55214.7
| 4. Pompy ciepła | TPP9909000000/PL | 5907510154139 | 84186100 | TERMET HEAT PLATINUM 23 EVI/DC | 50960 | 23% | 62680.8
| 4. Pompy ciepła | TPP9911000000 | 5907510157192 | 84186100 | TERMET HEAT POWER 35 | 64090 | 23% | 78830.7
| 4. Pompy ciepła | TPP9912000000 | 5907510157208 | 84186100 | TERMET HEAT POWER 45 | 74645 | 23% | 91813.35
| 4. Pompy ciepła | TPP9913000000 | 5907510157215 | 84186100 | TERMET HEAT POWER 70 | 125680 | 23% | 154586.4
| 4. Pompy ciepła | T9303000000 | 5907510155327 | 73101000 | Zbiornik buforowy c.o. 100 L bez wężownicy typ TERMET ENERGY 100 | 2750 | 23% | 3382.5
| 4. Pompy ciepła | T9304000000 | 5907510155334 | 73101000 | Zbiornik buforowy c.o. 200 L bez wężownicy typ TERMET ENERGY 200 | 3550 | 23% | 4366.5
| 4. Pompy ciepła | T9305000000 | 5907510155341 | 73101000 | Zbiornik buforowy c.o. 300 L bez wężownicy typ TERMET ENERGY 300 | 4250 | 23% | 5227.5
| 4. Pompy ciepła | T9306000000 | 5907510155358 | 73101000 | Zasobnik c.w.u. z wężownicą podwójnie zwiniętą 200 l typ TERMET AQUA 200 | 6500 | 23% | 7995
| 4. Pompy ciepła | T9307000000 | 5907510155365 | 73101000 | Zasobnik c.w.u. z wężownicą podwójnie zwiniętą 300 l typ TERMET AQUA 300 | 8500 | 23% | 10455
MODUŁ HYDRAULICZNY T-BOX | 5. T-Box - Moduł Hydrauliczny | WHB8822.00.00.00/PL1 | 5907510157802 | 84798997 | T-BOX - Moduł Hydrauliczny dla PC do 13kW wersja podstawowa bez sterowania bez grzałki | 7950 | 23% | 9778.5
| 5. T-Box - Moduł Hydrauliczny | WHB8814.00.00.00/PL1 | 5907510157611 | 84798997 | T-BOX - Moduł Hydrauliczny dla PC do 13kW wersja podstawowa bez sterowania z grzałką elektryczną | 8250 | 23% | 10147.5
| 5. T-Box - Moduł Hydrauliczny | WHB8823.00.00.00/PL1 | 5907510157789 | 84798997 | T-BOX - Moduł Hydrauliczny dla PC do 18kW wersja podstawowa bez sterowania bez grzałki | 8250 | 23% | 10147.5
| 5. T-Box - Moduł Hydrauliczny | WHB8815.00.00.00/PL1 | 5907510157598 | 84798997 | T-BOX - Moduł Hydrauliczny dla PC do 18kW wersja podstawowa bez sterowania z grzałką elektryczną | 8750 | 23% | 10762.5
| 5. T-Box - Moduł Hydrauliczny | WHB8824.00.00.00/PL1 | 5907510157765 | 84798997 | T-BOX - Moduł Hydrauliczny dla PC do 13kW wersja rozszerzona bez sterowania bez grzałki | 9250 | 23% | 11377.5
| 5. T-Box - Moduł Hydrauliczny | WHB8816.00.00.00/PL1 | 5907510157574 | 84798997 | T-BOX - Moduł Hydrauliczny dla PC do 13kW wersja rozszerzona bez sterowania z grzałką elektryczną | 9550 | 23% | 11746.5
| 5. T-Box - Moduł Hydrauliczny | WHB8825.00.00.00/PL1 | 5907510157734 | 84798997 | T-BOX - Moduł Hydrauliczny dla PC do 18kW wersja rozszerzona bez sterowania bez grzałki | 9650 | 23% | 11869.5
| 5. T-Box - Moduł Hydrauliczny | WHB8817.00.00.00/PL1 | 5907510157550 | 84798997 | T-BOX - Moduł Hydrauliczny dla PC do 18kW wersja rozszerzona bez sterowania z grzałką elektryczną | 9950 | 23% | 12238.5
STEROWANIE OGRZEWANIEM | 6. Sterowanie ogrzewaniem | T9611000000 | 5907510152395 | 85269200 | Sterownik główny I-3 Plus | 2320 | 23% | 2853.6
| 6. Sterowanie ogrzewaniem | T9611010000 | 5907510152401 | 85269200 | Moduł rozszerzeniowy I-1m | 580 | 23% | 713.4
| 6. Sterowanie ogrzewaniem | T9611020000 | 5907510152418 | 85269200 | Moduł internetowy Wi-Fi RS | 945 | 23% | 1162.35
| 6. Sterowanie ogrzewaniem | T9660000000 | 5907510152029 | 85269200 | Pakiet podstawowy do systemu "Termet Comfort" | 760 | 23% | 934.8
| 6. Sterowanie ogrzewaniem | T9660010000 | 5907510152012 | 85269200 | Moduł Komfort | 510 | 23% | 627.3
| 6. Sterowanie ogrzewaniem | T9660020000 | 5907510152005 | 85269200 | Regulator Komfort do systemu "Termet Comfort" | 270 | 23% | 332.1
| 6. Sterowanie ogrzewaniem | T9661000000 | 5907510151992 | 85269200 | Głowica Komfort do systemu "Termet Comfort" | 330 | 23% | 405.9
| 6. Sterowanie ogrzewaniem | WST9662000000 | 5907510146325 | 85444290 | Podzespół przedłużacza do Modułu Komfort | 30 | 23% | 36.9
| 6. Sterowanie ogrzewaniem | WST9664000000 | 5907510153002 | 85371091 | Moduł Rozszerzeń do Systemu "Termet Comfort" MX01 | 630 | 23% | 774.9
| 6. Sterowanie ogrzewaniem | T9449100000 | 5907510142884 | 90328900 | Regulator temperatury pomieszczeń - TERMET ST-292 V2 | 440 | 23% | 541.2
| 6. Sterowanie ogrzewaniem | T9449110000 | 5907510142877 | 90328900 | Regulator temperatury pomieszczeń - TERMET ST-292 V3 | 270 | 23% | 332.1
| 6. Sterowanie ogrzewaniem | T9449130000 | 5907510149920 | 90328900 | Regulator temperatury pomieszczeń - TERMET ST-294-V1 | 140 | 23% | 172.2
| 6. Sterowanie ogrzewaniem | T9612000000 | 5907510149975 | 90328900 | Regulator temperatury pomieszczeń z komunikacją Open Therm - TERMET ST-2801 | 1190 | 23% | 1463.7
| 6. Sterowanie ogrzewaniem | T9615000000 | 5907510149982 | 90328900 | Regulator temperatury pomieszczeń z komunikacją Open Therm - TERMET ST-2801 z Wi-Fi | 1465 | 23% | 1801.95
| 6. Sterowanie ogrzewaniem | WKZ0624000000 | 5907510131215 | 90328900 | Regulator temperatury pomieszczeń z komunikacją Open Therm - CR 11011 | 460 | 23% | 565.8
| 6. Sterowanie ogrzewaniem | T9655000000/PL | 5907510145076 | 90328900 | Regulator temperatury pomieszczeń z komunikacją Open Therm - Easy Remote | 385 | 23% | 473.55
ZASOBNIKI C.W.U. | 7. Zasobniki c.w.u. | T9782000000/G | 5907510152098 | 84191900 | Zasobnik ciepłej wody użytkowej - TERMET SG Plus 100 z króćcem na grzałkę elektryczną | 3595 | 23% | 4421.85
| 7. Zasobniki c.w.u. | T9287000000/G | 5907510152104 | 84191900 | Zasobnik ciepłej wody użytkowej - TERMET SG Plus 120 z króćcem na grzałkę elektryczną | 3745 | 23% | 4606.35
| 7. Zasobniki c.w.u. | T9288000000/G | 5907510152111 | 84191900 | Zasobnik ciepłej wody użytkowej - TERMET SG Plus 140 z króćcem na grzałkę elektryczną | 3885 | 23% | 4778.55
| 7. Zasobniki c.w.u. | T9281000000/G | 5907510152128 | 84191900 | Zasobnik ciepłej wody użytkowej - ZWU-200/N Plus | 4140 | 23% | 5092.2
| 7. Zasobniki c.w.u. | T9782010000 | 5907510152135 | 85161080 | Grzałka EJK mini - 1500 W | 275 | 23% | 338.25
| 7. Zasobniki c.w.u. | T9782020000 | 5907510152142 | 85161080 | Grzałka EJK mini - 2000 W | 295 | 23% | 362.85
| 7. Zasobniki c.w.u. | T9782030000 | 5907510152159 | 85161080 | Grzałka EJK mini - 3000 W | 355 | 23% | 436.65
| 7. Zasobniki c.w.u. | T9297000000 | 5907510150070 | 84191900 | Zasobnik ciepłej wody użytkowej - TERMET SWK-100 | 3595 | 23% | 4421.85
| 7. Zasobniki c.w.u. | T9298000000 | 5907510150087 | 84191900 | Zasobnik ciepłej wody użytkowej - TERMET SWK-120 | 3745 | 23% | 4606.35
| 7. Zasobniki c.w.u. | T9299000000 | 5907510150094 | 84191900 | Zasobnik ciepłej wody użytkowej - TERMET SWK-140 | 3885 | 23% | 4778.55
| 7. Zasobniki c.w.u. | T9297900000 | 5906564002588 | 85168020 | Grzałka GRW-1.4 kW | 295 | 23% | 362.85
| 7. Zasobniki c.w.u. | T9297910000 | 5906564002595 | 85168020 | Grzałka GRW-2.0 kW | 310 | 23% | 381.3
| 7. Zasobniki c.w.u. | T9297920000 | 5906564002601 | 85168020 | Grzałka GRW-3.0 kW | 430 | 23% | 528.9
CHEMIA INSTALACYJNA | 8. Chemia instalacyjna/Filtry magnetyczne | T9000090010 | 5907510151855 | 38220000 | BM1 INHIBITOR Test 50 (Tester Inhibitora - 50 szt.) | 285 | 23% | 350.55
| 8. Chemia instalacyjna/Filtry magnetyczne | T9000090011 | 5907510151862 | 38249996 | BM1 INHIBITOR 500 ml | 135 | 23% | 166.05
| 8. Chemia instalacyjna/Filtry magnetyczne | T9000090012 | 5907510151879 | 38249996 | BM3 CLEANER 500 ml | 135 | 23% | 166.05
| 8. Chemia instalacyjna/Filtry magnetyczne | T9000090013 | 5907510151886 | 38249996 | BM7 BIOCIDE 500 ml | 190 | 23% | 233.7
| 8. Chemia instalacyjna/Filtry magnetyczne | T9000090014 | 5907510151893 | 38200000 | BMZERO ANTI FREEZE 5 l | na zamówienie | 23% | na zamówienie
| 8. Chemia instalacyjna/Filtry magnetyczne | T9000090015 | 5907510151909 | 84212100 | Filtr BOILERMAG 3/4" | 685 | 23% | 842.55
| 8. Chemia instalacyjna/Filtry magnetyczne | T9000090016 | 5907510151916 | 84212100 | Filtr BOILERMAG 1" | 750 | 23% | 922.5
| 8. Chemia instalacyjna/Filtry magnetyczne | T9000090017 | 5907510151923 | 84212100 | Filtr BOILERMAG 22mm (przeznaczony dla instalacji do kotła wykonanej z miedzi) | 685 | 23% | 842.55
| 8. Chemia instalacyjna/Filtry magnetyczne | T9000090018 | 5907510151930 | 84212100 | Filtr BOILERMAG 28mm (przeznaczony dla instalacji do kotła wykonanej z miedzi) | 750 | 23% | 922.5
| 8. Chemia instalacyjna/Filtry magnetyczne | T9000090020 | 5907510146493 | 84212100 | Filtr BoilerMag XC (22 mm) | 495 | 23% | 608.85
| 8. Chemia instalacyjna/Filtry magnetyczne | T9000090021 | 5907510146509 | 84212100 | Filtr BoilerMag XC (3/4“) | 495 | 23% | 608.85
| 8. Chemia instalacyjna/Filtry magnetyczne | T9000090022 | 5907510146516 | 84212100 | Filtr BoilerMag XC (1“) | 550 | 23% | 676.5
AKCESORIA | 9. Akcesoria | WKM0623000000 | 5907510130515 | 85371091 | Menadżer kaskady kotłów typ AX 1203SQ | 1545 | 23% | 1900.35
| 9. Akcesoria | T9260140100 | 5902052122356 | 84818081 | Zestaw podłączeniowy kocioł – kolektor przyłącza 1” dla kotłów Crystal 42kW, 59kW | 555 | 23% | 682.65
| 9. Akcesoria | T9260140200 | 5902052122363 | 84818081 | Zestaw podłączeniowy kocioł – kolektor przyłącza 1 ¼” dla kotłów Crystal 80kW, 100kW | 615 | 23% | 756.45
| 9. Akcesoria | T9260140300 | 5902052122370 | 84039090 | Stojak/stelaż dla kotłów Crystal 42kW, 59kW | 2045 | 23% | 2515.35
| 9. Akcesoria | T9260140400 | 5902052122387 | 84039090 | Stojak/stelaż dla kotłów Crystal 80kW, 100kW | 2230 | 23% | 2742.9
| 9. Akcesoria | T9260140500 | 5902052122394 | 84039090 | Zestaw śrub i blach do zespolenia dwóch stojaków do kotłów Crystal | 105 | 23% | 129.15
| 9. Akcesoria | T9260140600 | 5902052122400 | 73065080 | Sprzęgło hydrauliczne CPN 150 – DN 65/DN 50 (kaskada 2-3 kotłów Crystal 42, 59 kW) | 2305 | 23% | 2835.15
| 9. Akcesoria | T9260140700 | 5902052122417 | 73065080 | Sprzęgło hydrauliczne CPN 150 – DN 65 (kaskada 4 kotłów Crystal 42, 59 kW) | 2565 | 23% | 3154.95
| 9. Akcesoria | T9260140800 | 5902052122424 | 73072980 | Łączniki kątowe DN 65 bez izolacji, kpl. - 2 sztuki | 1390 | 23% | 1709.7
| 9. Akcesoria | T9260140900 | 5902052122431 | 73065080 | Kolektor MK 65 2F – DN 65 dla dwóch kotłów Crystal 42kW, 59kW | 3325 | 23% | 4089.75
| 9. Akcesoria | T9260141000 | 5902052122448 | 73065080 | Kolektor MK 65 3F – DN 65 dla trzech kotłów Crystal 42kW, 59kW | 3755 | 23% | 4618.65
| 9. Akcesoria | T9260141100 | 5902052113934 | 73065080 | Sprzęgło hydrauliczne CPN 250 – DN 80 (kaskada 2-3 kotłów Crystal 80, 100 kW) | 3660 | 23% | 4501.8
| 9. Akcesoria | T9260141200 | 5902052113941 | 73065080 | Sprzęgło hydrauliczne CPN 300 – DN 100 (kaskada 4-5 kotłów Crystal 80, 100 kW) | 4740 | 23% | 5830.2
| 9. Akcesoria | T9260141300 | 5902052122455 | 73065080 | Kolektor MK 80 2F – DN 80 dla dwóch kotłów Crystal 80kW, 100kW | 3680 | 23% | 4526.4
| 9. Akcesoria | T9260141400 | 5902052122462 | 73065080 | Kolektor MK 80 3F – DN 80 dla trzech kotłów Crystal 80kW, 100kW | 4440 | 23% | 5461.2
| 9. Akcesoria | T9260141500 | 5902052122479 | 73065080 | Kolektor MK 100 2F – DN 100 dla dwóch kotłów Crystal 80kW, 100kW | 4450 | 23% | 5473.5
| 9. Akcesoria | T9260141600 | 5902052122486 | 73065080 | Kolektor MK 100 3F – DN 100 dla trzech kotłów Crystal 80kW, 100kW | 4870 | 23% | 5990.1
| 9. Akcesoria | T9260141700 | 5902052122493 | 73072980 | Łączniki kątowe DN 80 bez izolacji, kpl. - 2 sztuki | 1540 | 23% | 1894.2
| 9. Akcesoria | T9260141800 | 5902052122509 | 73072980 | Łączniki kątowe DN 100 bez izolacji, kpl. - 2 sztuki | 1800 | 23% | 2214
| 9. Akcesoria | T9260141900 | 5902052122776 | 73065080 | Filtroodmulnik koszowy FMK+ 150 – DN65 z wyposażeniem dodatkowym, z izolacją, malowany | 1600 | 23% | 1968
| 9. Akcesoria | T9260142000 | 5902052117642 | 73072980 | Łącznik S – DN 65 dla filtroodmulnika FMK+ 150 – DN65 ze sprzęgłem CPN 150 – DN65 oraz CPN 150 – DN 65/DN 50, bez izolacji | 565 | 23% | 694.95
| 9. Akcesoria | T9260142100 | 5902052122905 | 73072980 | Łącznik dystansowy prosty DN 65 (L-350mm) dla filtroodmulnika FMK 150 – DN 65 z 4 śrubami montażowymi oraz uszczelką EPDM DN 65 , z izolacją | 670 | 23% | 824.1
| 9. Akcesoria | T9260142200 | 5902052122783 | 73065080 | Filtroodmulnik koszowy FMK+ 250 – DN80 z wyposażeniem dodatkowym, z izolacją, malowany | 2620 | 23% | 3222.6
| 9. Akcesoria | T9260142300 | 5902052122790 | 73065080 | Filtroodmulnik koszowy FMK+ 300 – DN100 z wyposażeniem dodatkowym, z izolacją, malowany | 3030 | 23% | 3726.9
| 9. Akcesoria | T9260142400 | 5902052117659 | 73072980 | Łącznik S – DN 80 dla filtroodmulnika FMK+ 250 – DN80 ze sprzęgłem CPN 250 – DN80, bez izolacji | 690 | 23% | 848.7
| 9. Akcesoria | T9260142500 | 5902052117666 | 73072980 | Łącznik S – DN 100 dla filtroodmulnika FMK+ 300 – DN100 ze sprzęgłem CPN 300 – DN100, bez izolacji | 775 | 23% | 953.25
| 9. Akcesoria | T9260142600 | 5902052122912 | 73072980 | Łącznik dystansowy prosty DN 80 (L-510mm) dla filtroodmulnika FMK 250 – DN 80 z 4 śrubami montażowymi oraz uszczelką EPDM DN 80, z izolacją | 735 | 23% | 904.05
| 9. Akcesoria | T9260142700 | 5902052122929 | 73072980 | Łącznik dystansowy prosty DN 100 (L-510mm) dla filtroodmulnika FMK 300 – DN 100 z 4 śrubami montażowymi oraz uszczelką EPDM DN 100, z izolacją | 925 | 23% | 1137.75
| 9. Akcesoria | T9260142800 | 5902052122950 | 84818085 | Przepustnica międzykołnierzowa z rączką WX65, z zestawem 4 śrub montażowych | 245 | 23% | 301.35
| 9. Akcesoria | T9260142900 | 5902052122967 | 84818085 | Przepustnica międzykołnierzowa z rączką WX80, z zestawem 4 śrub montażowych | 270 | 23% | 332.1
| 9. Akcesoria | T9260143000 | 5902052122974 | 84818085 | Przepustnica międzykołnierzowa z rączką WX100, z zestawem 4 śrub montażowych | 345 | 23% | 424.35
| 9. Akcesoria | T9260143100 | 5902052122868 | 84212100 | Wkład magnetyczny ½” dla filtroodmulnika FMK 150 - DN 65 | 75 | 23% | 92.25
| 9. Akcesoria | T9260143200 | 5902052122882 | 84212100 | Wkład magnetyczny 3/4” dla filtroodmulników FMK 250 – DN 125,FMK 300 - DN 100, DN 125 | 235 | 23% | 289.05
| 9. Akcesoria | WKZ2207000000 | 5907510143300 | 84041000 | Listwa przyłączeniowa do kotłów ECOCONDENS CRYSTAL PLUS -50 | 160 | 23% | 196.8
| 9. Akcesoria | WKZ2203000000 | 5907510141344 | 84041000 | Listwa przyłączeniowa z zaworami kątowymi i filtrem siatkowym do kotłów ECOCONDENS CRYSTAL PLUS-50 | 315 | 23% | 387.45
| 9. Akcesoria | WKZ5140120000 | 5907510148053 | 84818099 | ZAWÓR TRÓJDROGOWY G1" (230 V) (wyposażenie dodatkowe do KOTŁÓW ECOCONDENS CRYSTAL 80 i 100) | 335 | 23% | 412.05
| 9. Akcesoria | WKC5140000091 | 5907510148015 | 90328900 | Czujnik NTC zasobnika 12kω (wyposażenie dodatkowe do kotłów ECOCONDENS CRYSTAL 80 i 100) | 60 | 23% | 73.8
| 9. Akcesoria | WKC0566000000 | 5907510132489 | 90328900 | Czujnik temperatury zewnętrznej | 95 | 23% | 116.85
| 9. Akcesoria | WKC0567000000 | 5907510145243 | 90328900 | Czujnik temperatury zewnętrznej | 95 | 23% | 116.85
| 9. Akcesoria | T9831000000 | 5907510148626 | 84798997 | Moduł wielostrefowy do systemów grzewczych SIM WP 2Z typ 1LTT.1HT.YP | 3550 | 23% | 4366.5
| 9. Akcesoria | T9832000000 | 5907510148633 | 84798997 | Moduł wielostrefowy do systemów grzewczych SIM WP 2Z typ 1LTE.1HT.YP | 4280 | 23% | 5264.4
| 9. Akcesoria | T9833000000 | 5907510148640 | 84798997 | Moduł wielostrefowy do systemów grzewczych SIM WP 2Z typ 2LTE.1HT.YP | 4585 | 23% | 5639.55
| 9. Akcesoria | T9834000000 | 5907510151398 | 84799070 | Zestaw przyłączeniowy wysokotemperaturowy typ 1HT.YP (do współpracy z SIM WP 2Z) | 1215 | 23% | 1494.45
| 9. Akcesoria | T9835000000 | 5907510151404 | 84799070 | Zestaw przyłączeniowy niskotemperaturowy z zaworem termostatycznym TYP 1LTT.YP (do współpracy z SIM WP 2Z) | 1410 | 23% | 1734.3
| 9. Akcesoria | T9836000000 | 5907510151411 | 84799070 | Zestaw przyłączeniowy niskotemperaturowy z zaworem elektrycznym typ 1LTE.YP (do współpracy z SIM WP 2Z) | 1725 | 23% | 2121.75
| 9. Akcesoria | Z9824010000 | 5907510136715 | 85371091 | Sterownik obiegów grzewczych MLC 16 (do rozbudowy indywidulanych obiegów grzewczych) | 755 | 23% | 928.65
| 9. Akcesoria | WKZ4232000000 | 5907510141184 | 84041000 | Listwa przyłączeniowa do kotłów jednofunkcyjnych | 215 | 23% | 264.45
| 9. Akcesoria | WKZ2204000000 | 5907510135374 | 84041000 | Listwa przyłączeniowa do kotłów dwufunkcyjnych | 215 | 23% | 264.45
| 9. Akcesoria | WKZ4230000000 | 5907510140811 | 84041000 | Listwa przyłączeniowa z zaworami kątowymi i filtrami siatkowymi do kotłów jednofunkcyjnych | 420 | 23% | 516.6
| 9. Akcesoria | WKZ2200000000 | 5907510135237 | 84041000 | Listwa przyłączeniowa z zaworami kątowymi i filtrami siatkowymi do kotłów dwufunkcyjnych | 420 | 23% | 516.6
| 9. Akcesoria | WKZ1427000000 | 5907510132755 | 84041000 | Listwa przyłączeniowa do kotłów MINIMAX ECO | 205 | 23% | 252.15
| 9. Akcesoria | WKZ1422000000 | 5907510132458 | 84041000 | Listwa przyłączeniowa do kotłów MINIMAX ECO (z zaworami kątowymi i filtrami siatkowymi) | 400 | 23% | 492
| 9. Akcesoria | WKZ1960600000 | 5907510137231 | 84041000 | Komplet zaworów kątowych z filtrami siatkowymi do kotła INTEGRA COMFORT | 360 | 23% | 442.8
| 9. Akcesoria | WKZ2900700000 | 5907510143331 | 84041000 | Komplet przyłączeniowy lewy do kotłów SOLID COMFORT | 670 | 23% | 824.1
| 9. Akcesoria | WKZ2900710000 | 5907510143348 | 84041000 | Komplet przyłączeniowy prawy do kotłów SOLID COMFORT | 670 | 23% | 824.1
| 9. Akcesoria | T9000130000 | 5907510150377 | 84041000 | Komplet przyłączeniowy do kotłów bez wbudowanego zasobnika (kotły dwufunkcyjne) | 490 | 23% | 602.7
| 9. Akcesoria | T9000140000 | 5907510150384 | 84041000 | Komplet przyłączeniowy do kotłów bez wbudowanego zasobnika (kotły jednofunkcyjne) | 490 | 23% | 602.7
| 9. Akcesoria | T9425000000 | 5907510149913 | 84039090 | Osłona dolna do kotłów ECOCONDENS SLIM | 146 | 23% | 179.58
| 9. Akcesoria | T9423000000 | 5907510194234 | 84039090 | Osłona dolna do kotłów ECOCONDENS GOLD PLUS | 146 | 23% | 179.58
| 9. Akcesoria | T9424000000 | 5907510145878 | 84039090 | Osłona dolna do kotłów ECOCONDENS SILVER | 155 | 23% | 190.65
| 9. Akcesoria | T9426000000 | 5907510158717 | 84039090 | Osłona dolna do kotłów SILVER PRO | 155 | 23% | 190.65
| 9. Akcesoria | T9425000000 | 5907510149913 | 84039090 | Osłona dolna do kotłów ECOCONDENS CRYSTAL II PLUS | 146 | 23% | 179.58
| 9. Akcesoria | T9750000000 | 5907510135015 | 84039090 | Osłona dolna do kotłów MINIMAX ECO | 120 | 23% | 147.6
| 9. Akcesoria | T9360000000D | 5907510196603 | 84199085 | Osłona dolna do podgrzewaczy TERMAQ | 115 | 23% | 141.45
SYSTEMY POWIETRZNO-SPALINOWE | 10. Systemy powietrzno-spalinowe | T9000040501 | 5902753198278 | 73089098 | PAKIET DO KOTŁÓW KONDENSACYJNYCH DO SZACHTU - Ø60/Ø100 | 495 | 23% | 608.85
| 10. Systemy powietrzno-spalinowe | T9000040502 | 5902753198285 | 73089098 | PAKIET DO KOTŁÓW KONDENSACYJNYCH DO SZACHTU ROZSZERZAJĄCY Ø60/Ø100 - Ø80 | 520 | 23% | 639.6
| 10. Systemy powietrzno-spalinowe | T9000040503 | 5902753198292 | 73089098 | PAKIET DO KOTŁÓW KONDENSACYJNYCH Z WYJŚCIEM PRZEZ ŚCIANĘ ZEWNĘTRZNĄ | 365 | 23% | 448.95
| 10. Systemy powietrzno-spalinowe | T9000040101 | 5902753198308 | 73064080 | Rura dł. 2000mm Ø80/125mm biała | 320 | 23% | 393.6
| 10. Systemy powietrzno-spalinowe | T9000040102 | 5902753198315 | 73064080 | Rura dł. 1000mm Ø60/100mm biała | 120 | 23% | 147.6
| 10. Systemy powietrzno-spalinowe | T9000040103 | 5902753198322 | 73064080 | Rura dł. 1000mm Ø80/125mm biała | 150 | 23% | 184.5
| 10. Systemy powietrzno-spalinowe | T9000040104 | 5902753198339 | 73064080 | Rura dł. 500mm Ø60/100mm biała | 95 | 23% | 116.85
| 10. Systemy powietrzno-spalinowe | T9000040105 | 5902753198346 | 73089098 | Rura dł. 500mm Ø80/125mm biała | 100 | 23% | 123
| 10. Systemy powietrzno-spalinowe | T9000040106 | 5902753198353 | 73064080 | Rura dł. 250mm Ø60/100mm biała | 75 | 23% | 92.25
| 10. Systemy powietrzno-spalinowe | T9000040107 | 5902753198360 | 73064080 | Rura dł. 250mm Ø80/125mm biała | 80 | 23% | 98.4
| 10. Systemy powietrzno-spalinowe | T9000040108 | 5902753198377 | 73072980 | Kolano 87° Ø60/100mm białe | 95 | 23% | 116.85
| 10. Systemy powietrzno-spalinowe | T9000040109 | 5902753198384 | 73072980 | Kolano 87° Ø80/125mm białe | 115 | 23% | 141.45
| 10. Systemy powietrzno-spalinowe | T9000040110 | 5902753198391 | 73072980 | Kolano 45° Ø60/100mm białe | 85 | 23% | 104.55
| 10. Systemy powietrzno-spalinowe | T9000040111 | 5902753198407 | 73072980 | Kolano 45° Ø80/125mm białe | 115 | 23% | 141.45
| 10. Systemy powietrzno-spalinowe | T9000040112 | 5902753198414 | 73072980 | Kolano 30° Ø60/100mm białe | 135 | 23% | 166.05
| 10. Systemy powietrzno-spalinowe | T9000040113 | 5902753198421 | 73072980 | Kolano 30° Ø80/125mm białe | 120 | 23% | 147.6
| 10. Systemy powietrzno-spalinowe | T9000040114 | 5902753198438 | 73072980 | Kolano 87° Ø60/100mm z rewizją białe | 195 | 23% | 239.85
| 10. Systemy powietrzno-spalinowe | T9000040115 | 5902753198445 | 73072980 | Kolano 87° Ø80/125mm z rewizją białe | 190 | 23% | 233.7
| 10. Systemy powietrzno-spalinowe | T9000040116 | 5902753198452 | 73072980 | Trójnik 87° podłączeniowy Ø80/125mm-Ø60/100mm z rewizją biały | 285 | 23% | 350.55
| 10. Systemy powietrzno-spalinowe | T9000040117 | 5902753198469 | 73072980 | Kolano z podporą ekonomic z uszczelką 60/100 | 165 | 23% | 202.95
| 10. Systemy powietrzno-spalinowe | T9000040118 | 5902753198476 | 73072980 | Kolano z podporą ekonomic z uszczelką 80/125 | 200 | 23% | 246
| 10. Systemy powietrzno-spalinowe | T9000040201 | 5902753198483 | 73269098 | Wspornik kolana z podporą do montażu w kanale kominowym | 40 | 23% | 49.2
| 10. Systemy powietrzno-spalinowe | T9000040119 | 5902753198490 | 73064080 | Rura Ø60/100mm z otworem wyczystkowym biała | 195 | 23% | 239.85
| 10. Systemy powietrzno-spalinowe | T9000040120 | 5902753198506 | 73064080 | Rura Ø80/125mm z otworem wyczystkowym biała | 195 | 23% | 239.85
| 10. Systemy powietrzno-spalinowe | T9000040121 | 5902753198513 | 73064080 | Terminal pionowy Ø60/100mm czarny RAL9005 | 235 | 23% | 289.05
| 10. Systemy powietrzno-spalinowe | T9000040122 | 5902753198520 | 73064080 | Terminal pionowy Ø80/125mm czarny RAL9005 | 275 | 23% | 338.25
| 10. Systemy powietrzno-spalinowe | T9000040123 | 5902753198537 | 73064080 | Terminal pionowy Ø60/100mm ceglasty RAL8004 | 235 | 23% | 289.05
| 10. Systemy powietrzno-spalinowe | T9000040124 | 5902753198544 | 73064080 | Terminal pionowy Ø80/125mm ceglasty RAL8004 | 275 | 23% | 338.25
| 10. Systemy powietrzno-spalinowe | T9000040125 | 5902753198551 | 73064080 | Zakończenie pionowe systemu TWPL długość 250mm Ø60/100mm | 125 | 23% | 153.75
| 10. Systemy powietrzno-spalinowe | T9000040126 | 5902753198568 | 73064080 | Zakończenie pionowe systemu TWPL długość 250mm Ø80/125mm | 185 | 23% | 227.55
| 10. Systemy powietrzno-spalinowe | T9000040202 | 5902753198575 | 73269098 | Rozeta okrągła | 40 | 23% | 49.2
| 10. Systemy powietrzno-spalinowe | T9000040203 | 5902753198582 | 73269098 | Rozeta okrągła | 45 | 23% | 55.35
| 10. Systemy powietrzno-spalinowe | T9000040204 | 5902753198599 | 73269098 | Wspornik ścienny Ø60/100mm regulowany 50-150mm | 145 | 23% | 178.35
| 10. Systemy powietrzno-spalinowe | T9000040205 | 5902753198605 | 73269098 | Wspornik ścienny Ø80/125mm regulowany 50-150mm | 145 | 23% | 178.35
| 10. Systemy powietrzno-spalinowe | T9000040127 | 5902753198612 | 73089098 | Przejście przez dach 0°-48° DN100 kolor czarny RAL9005 | 325 | 23% | 399.75
| 10. Systemy powietrzno-spalinowe | T9000040128 | 5902753198629 | 73089098 | Przejście przez dach 0°-48° DN100 kolor czarny RAL9005 | 325 | 23% | 399.75
| 10. Systemy powietrzno-spalinowe | T9000040129 | 5902753198636 | 73089098 | Przejście przez dach 0°-48° DN100 kolor ceglasty RAL8004 | 325 | 23% | 399.75
| 10. Systemy powietrzno-spalinowe | T9000040130 | 5902753198643 | 73089098 | Przejście przez dach 0°-48° DN100 kolor ceglasty RAL8004 | 325 | 23% | 399.75
| 10. Systemy powietrzno-spalinowe | T9000040131 | 5902753198650 | 73072980 | Zakończenie poziome typ I Ø60/100mm białe | 170 | 23% | 209.1
| 10. Systemy powietrzno-spalinowe | T9000040132 | 5902753198667 | 73072980 | Zakończenie poziome typ I Ø80/125mm białe | 235 | 23% | 289.05
| 10. Systemy powietrzno-spalinowe | T9000040133 | 5902753198674 | 73072980 | Element rozdzielczy Ø80/125mm | 285 | 23% | 350.55
| 10. Systemy powietrzno-spalinowe | T9000040134 | 5902753198681 | 73072980 | Element rozszerzający Ø60/100-80/125mm | 95 | 23% | 116.85
| 10. Systemy powietrzno-spalinowe | T9000040135 | 5902753198698 | 39173900 | Rura dł. 2000mm Ø80mm | 55 | 23% | 67.65
| 10. Systemy powietrzno-spalinowe | T9000040136 | 5902753198704 | 39173900 | Rura dł. 1000mm Ø80mm | 40 | 23% | 49.2
| 10. Systemy powietrzno-spalinowe | T9000040137 | 5902753198711 | 39173900 | Rura dł. 500mm Ø80mm | 30 | 23% | 36.9
| 10. Systemy powietrzno-spalinowe | T9000040138 | 5902753198728 | 39173900 | Rura dł. 250mm Ø80mm | 25 | 23% | 30.75
| 10. Systemy powietrzno-spalinowe | T9000040139 | 5902753198735 | 39173900 | Kolano 87° Ø80mm | 25 | 23% | 30.75
| 10. Systemy powietrzno-spalinowe | T9000040140 | 5902753198742 | 39174000 | Kolano 45° Ø80mm | 25 | 23% | 30.75
| 10. Systemy powietrzno-spalinowe | T9000040141 | 5902753198759 | 39174000 | Kolano 87° Ø80mm z wyczystką | 65 | 23% | 79.95
| 10. Systemy powietrzno-spalinowe | T9000040142 | 5902753198766 | 39174000 | Kolano krótkie Ø80mm z podporą i sztucerem gwintowanym | 140 | 23% | 172.2
| 10. Systemy powietrzno-spalinowe | T9000040143 | 5902753198773 | 39174000 | Kolano 87 60/80mm z podporą i szyną mocującą | 110 | 23% | 135.3
| 10. Systemy powietrzno-spalinowe | T9000040144 | 5902753198780 | 39174000 | Kolano 87° Ø80mm z podporą i szyną mocującą | 110 | 23% | 135.3
| 10. Systemy powietrzno-spalinowe | T9000040145 | 5902753198797 | 39174000 | Rewizja Ø80mm | 60 | 23% | 73.8
| 10. Systemy powietrzno-spalinowe | T9000040146 | 5902753198803 | 73072980 | Króciec dylatacyjny Ø80mm z kołnierzem malowany na czarno | 135 | 23% | 166.05
| 10. Systemy powietrzno-spalinowe | T9000040147 | 5902753198810 | 39174000 | Zakończenie komina PP Ø80mm | 165 | 23% | 202.95
| 10. Systemy powietrzno-spalinowe | T9000040148 | 5902753198827 | 39173900 | Rura dł. 2000mm Ø60mm | 45 | 23% | 55.35
| 10. Systemy powietrzno-spalinowe | T9000040149 | 5902753198834 | 39173900 | Rura dł. 1000mm Ø60mm | 35 | 23% | 43.05
| 10. Systemy powietrzno-spalinowe | T9000040150 | 5902753198841 | 39173900 | Rura dł. 500mm Ø60mm | 25 | 23% | 30.75
| 10. Systemy powietrzno-spalinowe | T9000040151 | 5902753198858 | 39173900 | Rura dł. 250mm Ø60mm | 20 | 23% | 24.6
| 10. Systemy powietrzno-spalinowe | T9000040152 | 5902753198865 | 39174000 | Kolano 87° Ø60mm | 30 | 23% | 36.9
| 10. Systemy powietrzno-spalinowe | T9000040153 | 5902753198872 | 39174000 | Kolano 45° Ø60mm | 30 | 23% | 36.9
| 10. Systemy powietrzno-spalinowe | T9000040154 | 5902753198889 | 39174000 | Kolano 87° Ø60mm z podporą i szyną mocującą | 85 | 23% | 104.55
| 10. Systemy powietrzno-spalinowe | T9000040155 | 5902753198896 | 39174000 | Kolano krótkie Ø60mm z podporą i sztucerem gwintowanym | 145 | 23% | 178.35
| 10. Systemy powietrzno-spalinowe | T9000040156 | 5902753198902 | 73072980 | Króciec dylatacyjny Ø60mm z kołnierzem malowany na czarno | 125 | 23% | 153.75
| 10. Systemy powietrzno-spalinowe | T9000040157 | 5902753198919 | 39174000 | Zakończenie komina PP Ø60mm | 160 | 23% | 196.8
| 10. Systemy powietrzno-spalinowe | T9000040158 | 5902753198926 | 39174000 | Obejma montażowa Ø60mm | 30 | 23% | 36.9
| 10. Systemy powietrzno-spalinowe | T9000040159 | 5902753198933 | 39174000 | Obejma montażowa Ø80mm | 30 | 23% | 36.9
| 10. Systemy powietrzno-spalinowe | T9000040160 | 5902753198940 | 40169300 | Uszczelka EPDM Ø60mm do systemu PP i TWPL | 10 | 23% | 12.3
| 10. Systemy powietrzno-spalinowe | T9000040161 | 5902753198957 | 40169300 | Uszczelka EPDM Ø80mm do systemu PP i TWPL | 10 | 23% | 12.3
| 10. Systemy powietrzno-spalinowe | T9000040162 | 5902753198964 | 40169300 | Uszczelka EPDM Ø100mm do systemu PP i TWPL | 15 | 23% | 18.45
| 10. Systemy powietrzno-spalinowe | T9000040163 | 5902753198971 | 40169300 | Uszczelka EPDM Ø125mm do systemu TWPL (płaszcz zew.) | 20 | 23% | 24.6
| 10. Systemy powietrzno-spalinowe | T9000040164 | 5902753198988 | 39173900 | Rura systemu PP-FLEX Ø80mm - 50 metrów | 2810 | 23% | 3456.3
| 10. Systemy powietrzno-spalinowe | T9000040165 | 5902753198995 | 39173900 | Rura systemu PP-FLEX Ø80mm - 15 metrów | 940 | 23% | 1156.2
| 10. Systemy powietrzno-spalinowe | T9000040166 | 5902753199008 | 39173900 | Rura systemu PP-FLEX Ø80mm - 12,5 metra | 785 | 23% | 965.55
| 10. Systemy powietrzno-spalinowe | T9000040167 | 5902753199015 | 39173900 | Rura systemu PP-FLEX Ø80mm - 10 metrów | 630 | 23% | 774.9
| 10. Systemy powietrzno-spalinowe | T9000040168 | 5902753199022 | 39174000 | Rewizja Ø80mm | 260 | 23% | 319.8
| 10. Systemy powietrzno-spalinowe | T9000040169 | 5902753199039 | 39174000 | Złączka przejściowa PP-FLEX - Ø80mm | 45 | 23% | 55.35
| 10. Systemy powietrzno-spalinowe | T9000040170 | 5902753199046 | 39174000 | Złączka PP-FLEX/PP-FLEX Ø80mm | 105 | 23% | 129.15
| 10. Systemy powietrzno-spalinowe | T9000040171 | 5902753199053 | 39173900 | Rura końcowa Ø80mm z zawiesiem | 140 | 23% | 172.2
| 10. Systemy powietrzno-spalinowe | T9000040172 | 5902753199060 | 39174000 | Element rozszerzający z Ø60mm do Ø80mm ekscentryczny | 45 | 23% | 55.35
| 10. Systemy powietrzno-spalinowe | T9000040173 | 5902753199077 | 39174000 | Siatka ochronna z PP przeciw ptakom dla średnic Ø80mm i Ø100mm | 25 | 23% | 30.75
| 10. Systemy powietrzno-spalinowe | T9000040206 | 5902753199084 | 34031980 | Środek poślizgowy Jeremias pojemność 30ml | 25 | 23% | 30.75
| 10. Systemy powietrzno-spalinowe | T9000040174 | 5902753199091 | 39174000 | Zestaw 4 obejm montażowych pp-flex Ø60mm | 30 | 23% | 36.9
| 10. Systemy powietrzno-spalinowe | T9000040175 | 5902753199107 | 39174000 | Zestaw 4 obejm montażowych pp-flex Ø80mm | 30 | 23% | 36.9
| 10. Systemy powietrzno-spalinowe | T9000040207 | 5902753199114 | 73269098 | Uniwersalna płyta dachowa Ø60mm z wentylacją tylną | 110 | 23% | 135.3
| 10. Systemy powietrzno-spalinowe | T9000040208 | 5902753199121 | 73269098 | Uniwersalna płyta dachowa Ø80mm z wentylacją tylną | 110 | 23% | 135.3
| 10. Systemy powietrzno-spalinowe | T9000040504 | 5902753199138 | 73089098 | PAKIET DO KOTŁÓW KONDENSACYJNYCH DO SZACHTU - Ø60/Ø100 | 585 | 23% | 719.55
| 10. Systemy powietrzno-spalinowe | T9000040505 | 5902753199145 | 73089098 | PAKIET DO KOTŁÓW KONDENSACYJNYCH DO SZACHTU ROZSZERZAJĄCY Ø60/Ø100 - Ø80 | 605 | 23% | 744.15
| 10. Systemy powietrzno-spalinowe | T9000040506 | 5902753199152 | 73089098 | PAKIET DO KOTŁÓW KONDENSACYJNYCH Z WYJŚCIEM PRZEZ ŚCIANĘ ZEWNĘTRZNĄ | 415 | 23% | 510.45
| 10. Systemy powietrzno-spalinowe | T9000040209 | 5902753199169 | 73064080 | Rura dł.1000mm Ø60/100mm ; z uszczelką | 165 | 23% | 202.95
| 10. Systemy powietrzno-spalinowe | T9000040210 | 5902753199176 | 73064080 | Rura dł.1000mm Ø80/125mm ; z uszczelką | 175 | 23% | 215.25
| 10. Systemy powietrzno-spalinowe | T9000040211 | 5902753199183 | 73064080 | Rura dł. 500mm Ø60/100mm ; z uszczelką | 120 | 23% | 147.6
| 10. Systemy powietrzno-spalinowe | T9000040212 | 5902753199190 | 73064080 | Rura dł. 500mm Ø80/125mm ; z uszczelką | 125 | 23% | 153.75
| 10. Systemy powietrzno-spalinowe | T9000040213 | 5902753199206 | 73064080 | Rura dł. 250mm Ø60/100mm ; z uszczelką | 110 | 23% | 135.3
| 10. Systemy powietrzno-spalinowe | T9000040214 | 5902753199213 | 73064080 | Rura dł. 250mm Ø80/125mm ; z uszczelką | 125 | 23% | 153.75
| 10. Systemy powietrzno-spalinowe | T9000040215 | 5902753199220 | 73072980 | Kolano sztywne 87° Ø60/100mm ; z uszczelką | 175 | 23% | 215.25
| 10. Systemy powietrzno-spalinowe | T9000040216 | 5902753199237 | 73072980 | Kolano sztywne 87° Ø80/125mm ; z uszczelką | 195 | 23% | 239.85
| 10. Systemy powietrzno-spalinowe | T9000040217 | 5902753199244 | 73072980 | Kolano 87° Ø60/100mm z podporą ekonomic; z uszczelką | 210 | 23% | 258.3
| 10. Systemy powietrzno-spalinowe | T9000040218 | 5902753199251 | 73072980 | Kolano 87° Ø80/125mm z podporą ekonomic; z uszczelką | 225 | 23% | 276.75
| 10. Systemy powietrzno-spalinowe | T9000040219 | 5902753199268 | 73072980 | Kolano sztywne 45° Ø60/100mm z uszczelką | 140 | 23% | 172.2
| 10. Systemy powietrzno-spalinowe | T9000040220 | 5902753199275 | 73072980 | Kolano sztywne 45° Ø80/125mm z uszczelką | 150 | 23% | 184.5
| 10. Systemy powietrzno-spalinowe | T9000040221 | 5902753199282 | 73269098 | Przykrycie wylotu komina Ø60/100mm | 65 | 23% | 79.95
| 10. Systemy powietrzno-spalinowe | T9000040222 | 5902753199299 | 73269098 | Przykrycie wylotu komina Ø80/125mm | 100 | 23% | 123
| 10. Systemy powietrzno-spalinowe | T9000040223 | 5902753199305 | 73072100 | Kołnierz Ø60/100mm | 30 | 23% | 36.9
| 10. Systemy powietrzno-spalinowe | T9000040224 | 5902753199312 | 73072100 | Kołnierz Ø80/125mm | 35 | 23% | 43.05
| 10. Systemy powietrzno-spalinowe | T9000040225 | 5902753199329 | 73089098 | Przejście przez dach 5° - 15° (stal nierdzewna) ;Ø60/100mm | 320 | 23% | 393.6
| 10. Systemy powietrzno-spalinowe | T9000040226 | 5902753199336 | 73089098 | Przejście przez dach 26° - 35° (stal nierdzewna) ;Ø60/100mm | 390 | 23% | 479.7
| 10. Systemy powietrzno-spalinowe | T9000040227 | 5902753199343 | 73089098 | Przejście przez dach 36° - 45° (stal nierdzewna) ;Ø60/100mm | 430 | 23% | 528.9
| 10. Systemy powietrzno-spalinowe | T9000040228 | 5902753199350 | 73089098 | Przejście przez dach 5° - 15° (stal nierdzewna) ;Ø80/125mm | 320 | 23% | 393.6
| 10. Systemy powietrzno-spalinowe | T9000040229 | 5902753199367 | 73089098 | Przejście przez dach 26° - 35° (stal nierdzewna) ;Ø80/125mm | 390 | 23% | 479.7
| 10. Systemy powietrzno-spalinowe | T9000040230 | 5902753199374 | 73089098 | Przejście przez dach 36° - 45° (stal nierdzewna) ;Ø80/125mm | 430 | 23% | 528.9
| 10. Systemy powietrzno-spalinowe | T9000040231 | 5902753199381 | 73072980 | Trójnik 87°- rewizyjny podłączeniowy Ø60/100; z uszczelką | 200 | 23% | 246
| 10. Systemy powietrzno-spalinowe | T9000040232 | 5902753199398 | 73072980 | Trójnik 87°- rewizyjny podłączeniowy Ø80/125; z uszczelką | 220 | 23% | 270.6
| 10. Systemy powietrzno-spalinowe | T9000040233 | 5902753199404 | 73072980 | Element rozszerzający Ø60/100-80/125mm z uszczelką | 175 | 23% | 215.25
| 10. Systemy powietrzno-spalinowe | T9000040234 | 5902753199411 | 73064080 | Zakończenie pionowe systemu TWIN długość 250mm Ø60/100mm | 110 | 23% | 135.3
| 10. Systemy powietrzno-spalinowe | T9000040235 | 5902753199428 | 73064080 | Zakończenie pionowe systemu TWIN długość 250mm Ø80/125mm | 115 | 23% | 141.45
| 10. Systemy powietrzno-spalinowe | T9000040236 | 5902753199435 | 73064080 | Zakończenie poziome systemu TWIN długość 750mm Ø60/100mm | 150 | 23% | 184.5
| 10. Systemy powietrzno-spalinowe | T9000040237 | 5902753199442 | 73064080 | Zakończenie poziome systemu TWIN długość 750mm Ø80/125mm | 205 | 23% | 252.15
| 10. Systemy powietrzno-spalinowe | T9000040238 | 5902753199459 | 73064080 | Rura z wyczystką podłączeniowa Ø60/100mm; z uszczelką | 160 | 23% | 196.8
| 10. Systemy powietrzno-spalinowe | T9000040239 | 5902753199466 | 73064080 | Rura z wyczystką podłączeniowa Ø80/125mm; z uszczelką | 165 | 23% | 202.95
| 10. Systemy powietrzno-spalinowe | T9000040240 | 5902753199473 | 73072980 | Rura z wyczystką z uszczelką Ø60/100mm | 160 | 23% | 196.8
| 10. Systemy powietrzno-spalinowe | T9000040241 | 5902753199480 | 73072980 | Rura z wyczystką z uszczelką Ø80/125mm | 165 | 23% | 202.95
| 10. Systemy powietrzno-spalinowe | T9000040242 | 5902753199497 | 40169300 | Uszczelka EPDM Ø60mm (wewnętrzna do 120˚C) | 10 | 23% | 12.3
| 10. Systemy powietrzno-spalinowe | T9000040243 | 5902753199503 | 40169300 | Uszczelka EPDM Ø80mm (wewnętrzna do 120˚C) | 15 | 23% | 18.45
| 10. Systemy powietrzno-spalinowe | T9000040244 | 5902753199510 | 40169300 | Uszczelka EPDM Ø100mm (wewnętrzna do 120˚C) | 15 | 23% | 18.45
| 10. Systemy powietrzno-spalinowe | T9000040246 | 5902753199534 | 73072980 | Kolektor przyłączeniowy rozdzielczy Ø60/100mm; z uszczelkami | 235 | 23% | 289.05
| 10. Systemy powietrzno-spalinowe | T9000040249 | 5902753199565 | 73064080 | Rura dł.1000mm Ø80mm z uszczelką | 70 | 23% | 86.1
| 10. Systemy powietrzno-spalinowe | T9000040250 | 5902753199572 | 73064080 | Rura dł. 500mm Ø80mm z uszczelką | 55 | 23% | 67.65
| 10. Systemy powietrzno-spalinowe | T9000040251 | 5902753199589 | 73064080 | Rura dł. 250mm Ø80mm z uszczelką | 45 | 23% | 55.35
| 10. Systemy powietrzno-spalinowe | T9000040252 | 5902753199596 | 73072980 | Kolano 87° Ø80mm z uszczelką | 85 | 23% | 104.55
| 10. Systemy powietrzno-spalinowe | T9000040253 | 5902753199602 | 73072980 | Kolano 87° Ø80mm z podporą; z uszczelką | 110 | 23% | 135.3
| 10. Systemy powietrzno-spalinowe | T9000040254 | 5902753199619 | 73072980 | Bazowy zestaw renowacyjny Ø80mm | 155 | 23% | 190.65
| 10. Systemy powietrzno-spalinowe | T9000040255 | 5902753199626 | 73072980 | Kolano renowacyjne 90° Ø80mm do kominów ceramicznych z regulowaną podporą; z uszczelką | 195 | 23% | 239.85
| 10. Systemy powietrzno-spalinowe | T9000040256 | 5902753199633 | 73269098 | Obejma montażowa Ø80mm | 25 | 23% | 30.75
| 10. Systemy powietrzno-spalinowe | T9000040257 | 5902753199640 | 73072980 | Kolano 45° Ø80mm z uszczelką | 65 | 23% | 79.95
| 10. Systemy powietrzno-spalinowe | T9000040258 | 5902753199657 | 73064080 | Rura Ø80mm z rewizją praca w nadciśnieniu (wyczystka); z uszczelką | 120 | 23% | 147.6
| 10. Systemy powietrzno-spalinowe | T9000040259 | 5902753199664 | 73072980 | Króciec dylatacyjny z kołnierzem Ø80mm | 100 | 23% | 123
| 10. Systemy powietrzno-spalinowe | T9000040260 | 5902753199671 | 73072100 | Kołnierz Ø80mm /rozeta | 35 | 23% | 43.05
| 10. Systemy powietrzno-spalinowe | T9000040507 | 5902753199688 | 73269098 | Daszek Ø80mm | 45 | 23% | 55.35
| 10. Systemy powietrzno-spalinowe | T9000040261 | 5902753199695 | 73064080 | Rura dł.1000mm Ø60mm z uszczelką | 70 | 23% | 86.1
| 10. Systemy powietrzno-spalinowe | T9000040262 | 5902753199701 | 73064080 | Rura dł. 500mm Ø60mm z uszczelką | 55 | 23% | 67.65
| 10. Systemy powietrzno-spalinowe | T9000040263 | 5902753199718 | 73064080 | Rura dł. 250mm Ø60mm z uszczelką | 45 | 23% | 55.35
| 10. Systemy powietrzno-spalinowe | T9000040264 | 5902753199725 | 73072980 | Kolano 87° Ø60mm z uszczelką | 85 | 23% | 104.55
| 10. Systemy powietrzno-spalinowe | T9000040265 | 5902753199732 | 73072980 | Kolano 87° Ø60mm z podporą; z uszczelką | 110 | 23% | 135.3
| 10. Systemy powietrzno-spalinowe | T9000040266 | 5902753199749 | 73072980 | Kolano rozszerzające 87° Ø60mm- Ø80mm z podporą ; z uszczelką | 120 | 23% | 147.6
| 10. Systemy powietrzno-spalinowe | T9000040267 | 5902753199756 | 73072980 | Bazowy zestaw renowacyjny Ø60mm | 155 | 23% | 190.65
| 10. Systemy powietrzno-spalinowe | T9000040508 | 5902753199763 | 73072980 | Kaskada ø150mm do dwóch kotłów bez automatyki zabezpieczającej | 1485 | 23% | 1826.55
| 10. Systemy powietrzno-spalinowe | T9000040509 | 5902753199770 | 73072980 | Kaskada ø180mm do dwóch kotłów bez automatyki zabezpieczającej | 1620 | 23% | 1992.6
| 10. Systemy powietrzno-spalinowe | T9000040510 | 5902753199787 | 73072980 | Kaskada ø180mm do trzech kotłów bez automatyki zabezpieczającej | 2195 | 23% | 2699.85
| 10. Systemy powietrzno-spalinowe | T9000040511 | 5902753199794 | 73072980 | Kaskada ø200mm do trzech kotłów bez automatyki zabezpieczającej | 2355 | 23% | 2896.65
| 10. Systemy powietrzno-spalinowe | T9000040512 | 5902753199800 | 73072980 | Kaskada ø200mm do czterech kotłów bez automatyki zabezpieczającej | 2930 | 23% | 3603.9
| 10. Systemy powietrzno-spalinowe | T9000040513 | 5902753199817 | 73072980 | Kaskada ø250mm do czterech kotłów bez automatyki zabezpieczającej | 3635 | 23% | 4471.05
| 10. Systemy powietrzno-spalinowe | T9000040514 | 5902753199824 | 73072980 | Kaskada ø250mm do pięciu kotłów bez automatyki zabezpieczającej | 4165 | 23% | 5122.95
| 10. Systemy powietrzno-spalinowe | T9000040515 | 5902753199831 | 73072980 | Kaskada ø300mm do pięciu kotłów bez automatyki zabezpieczającej | 5005 | 23% | 6156.15
| 10. Systemy powietrzno-spalinowe | T9000040516 | 5902753199848 | 73072980 | Kaskada ø250mm do sześciu kotłów bez automatyki zabezpieczającej | 4335 | 23% | 5332.05
| 10. Systemy powietrzno-spalinowe | T9000040517 | 5902753199855 | 73072980 | Kaskada ø300mm do sześciu kotłów bez automatyki zabezpieczającej | 5385 | 23% | 6623.55
| 10. Systemy powietrzno-spalinowe | T9000040268 | 5902753199862 | 73064080 | Rura dł.1000mm Ø100mm z uszczelką | 100 | 23% | 123
| 10. Systemy powietrzno-spalinowe | T9000040269 | 5902753199879 | 73064080 | Rura dł. 500mm Ø100mm z uszczelką | 65 | 23% | 79.95
| 10. Systemy powietrzno-spalinowe | T9000040270 | 5902753199886 | 73064080 | Rura dł. 250mm Ø100mm z uszczelką | 45 | 23% | 55.35
| 10. Systemy powietrzno-spalinowe | T9000040271 | 5902753199893 | 73072980 | Kolano 87° Ø100mm z uszczelką | 135 | 23% | 166.05
| 10. Systemy powietrzno-spalinowe | T9000040272 | 5902753199909 | 73072980 | Kolano 87° Ø100mm z podporą; z uszczelką | 145 | 23% | 178.35
| 10. Systemy powietrzno-spalinowe | T9000040273 | 5902753199916 | 73072980 | Kolano 45° Ø100mm z uszczelką | 80 | 23% | 98.4
| 10. Systemy powietrzno-spalinowe | T9000040274 | 5902753199923 | 73064080 | Rura Ø100mm z rewizją praca w nadciśnieniu (wyczystka); z uszczelką | 125 | 23% | 153.75
| 10. Systemy powietrzno-spalinowe | T9000040275 | 5902753199930 | 73072980 | Króciec dylatacyjny Ø100mm z kołnierzem | 115 | 23% | 141.45
| 10. Systemy powietrzno-spalinowe | T9000040276 | 5902753199947 | 73072100 | Kołnierz Ø100mm / rozeta | 40 | 23% | 49.2
| 10. Systemy powietrzno-spalinowe | T9000040518 | 5902753199954 | 73269098 | Daszek Ø100mm | 60 | 23% | 73.8
| 10. Systemy powietrzno-spalinowe | T9000040519 | 5902753199961 | 73072980 | Kaskada ø130mm do dwóch kotłów bez automatyki zabezpieczającej | 1405 | 23% | 1728.15
| 10. Systemy powietrzno-spalinowe | T9000040520 | 5902753199978 | 73072980 | Kaskada ø150mm do dwóch kotłów bez automatyki zabezpieczającej | 1455 | 23% | 1789.65
| 10. Systemy powietrzno-spalinowe | T9000040521 | 5902753199985 | 73072980 | Kaskada ø180mm do dwóch kotłów bez automatyki zabezpieczającej | 1565 | 23% | 1924.95
| 10. Systemy powietrzno-spalinowe | T9000040522 | 5902753199992 | 73072980 | Kaskada ø200mm do dwóch kotłów bez automatyki zabezpieczającej | 1685 | 23% | 2072.55
| 10. Systemy powietrzno-spalinowe | T9000040523 | 5902753200001 | 73072980 | Kaskada ø130mm do trzech kotłów bez automatyki zabezpieczającej | 1710 | 23% | 2103.3
| 10. Systemy powietrzno-spalinowe | T9000040524 | 5902753200018 | 73072980 | Kaskada ø150mm do trzech kotłów bez automatyki zabezpieczającej | 1900 | 23% | 2337
| 10. Systemy powietrzno-spalinowe | T9000040525 | 5902753200025 | 73072980 | Kaskada ø180mm do trzech kotłów bez automatyki zabezpieczającej | 2060 | 23% | 2533.8
| 10. Systemy powietrzno-spalinowe | T9000040526 | 5902753200032 | 73072980 | Kaskada ø200mm do trzech kotłów bez automatyki zabezpieczającej | 2630 | 23% | 3234.9
| 10. Systemy powietrzno-spalinowe | T9000040176 | 5902753200049 | 39173900 | Rura systemu PP-FLEX Ø60mm - 10 metrów | 490 | 23% | 602.7
| 10. Systemy powietrzno-spalinowe | T9000040177 | 5902753200056 | 39173900 | Rura systemu PP-FLEX Ø60mm - 12,5 metra | 605 | 23% | 744.15
| 10. Systemy powietrzno-spalinowe | T9000040178 | 5902753200063 | 39173900 | Rura systemu PP-FLEX Ø60mm - 15 metrów | 730 | 23% | 897.9
| 10. Systemy powietrzno-spalinowe | T9000040179 | 5902753200070 | 39173900 | Rura systemu PP-FLEX Ø60mm - 75 metrów | 3290 | 23% | 4046.7
| 10. Systemy powietrzno-spalinowe | T9000040180 | 5902753200087 | 39174000 | Złączka PP-FLEX/PP-FLEX Ø60mm | 125 | 23% | 153.75
| 10. Systemy powietrzno-spalinowe | T9000040181 | 5902753200094 | 39174000 | Złączka przejściowa PP-FLEX - Ø60mm | 50 | 23% | 61.5
| 10. Systemy powietrzno-spalinowe | T9000040182 | 5902753200100 | 39174000 | Rewizja Ø60mm | 260 | 23% | 319.8
| 10. Systemy powietrzno-spalinowe | T9000040277 | 5902753200117 | 73064080 | Rura Ø80mm ścięta pod katem 45 ° z siatką dł. 500mm | 125 | 23% | 153.75
| 10. Systemy powietrzno-spalinowe | T9000040278 | 5902753200124 | 83071000 | Rura elastyczna Ø80mm - rolka 15 mb | 1450 | 23% | 1783.5
| 10. Systemy powietrzno-spalinowe | T9000040279 | 5902753200131 | 83071000 | Rura elastyczna Ø80mm - rolka 20 mb | 1930 | 23% | 2373.9
| 10. Systemy powietrzno-spalinowe | T9000040280 | 5902753200148 | 83071000 | Rura elastyczna Ø80mm - rolka 25 mb | 2410 | 23% | 2964.3
| 10. Systemy powietrzno-spalinowe | T9000040281 | 5902753200155 | 83071000 | Rura elastyczna Ø80mm - rolka 50 mb | 4360 | 23% | 5362.8
| 10. Systemy powietrzno-spalinowe | T9000040282 | 5902753200162 | 83071000 | Rura elastyczna Ø80mm mb | 117.6 | 23% | 144.65
| 10. Systemy powietrzno-spalinowe | T9000040283 | 5902753200179 | 83071000 | Rura elastyczna Ø80mm - rolka 10 mb | 925 | 23% | 1137.75
| 10. Systemy powietrzno-spalinowe | T9000040527 | 5902753200186 | 73072980 | Przejście FLEX/FLEX Ø80mm | 125 | 23% | 153.75
| 10. Systemy powietrzno-spalinowe | T9000040528 | 5902753200193 | 73072980 | Przejście FLEX/EW Ø80mm | 85 | 23% | 104.55
| 10. Systemy powietrzno-spalinowe | T9000040529 | 5902753200209 | 73072980 | Przejście EW/FLEX Ø80mm | 85 | 23% | 104.55
| 10. Systemy powietrzno-spalinowe | T9000040530 | 5902753200216 | 32141010 | Silikon uszczelniający 310 ml | 70 | 23% | 86.1
| 10. Systemy powietrzno-spalinowe | T9000040401 | 5902753200223 | 73072980 | Kaskada koncentryczna ø150/200 z wyjściami 80/125 dla dwóch kotłów bez automatyki | 3425 | 23% | 4212.75
| 10. Systemy powietrzno-spalinowe | T9000040403 | 5902753200247 | 73072980 | Kaskada koncentryczna ø180/250 z wyjściami 80/125 dla dwóch kotłów bez automatyki | 3730 | 23% | 4587.9
| 10. Systemy powietrzno-spalinowe | T9000040404 | 5902753200254 | 73072980 | Kaskada koncentryczna ø180/250 z wyjściami 80/125 dla trzech kotłów bez automatyki | 5385 | 23% | 6623.55
| 10. Systemy powietrzno-spalinowe | T9000040405 | 5902753200261 | 73072980 | Kaskada koncentryczna ø180/290 z wyjściami 80/125 dla dwóch kotłów bez automatyki | 3745 | 23% | 4606.35
| 10. Systemy powietrzno-spalinowe | T9000040407 | 5902753200285 | 73072980 | Kaskada koncentryczna ø180/290 z wyjściami 80/125 dla trzech kotłów bez automatyki | 5410 | 23% | 6654.3
| 10. Systemy powietrzno-spalinowe | T9000040409 | 5902753200308 | 73072980 | Kaskada koncentryczna ø200/300 z wyjściami 80/125 dla dwóch kotłów bez automatyki | 4375 | 23% | 5381.25
| 10. Systemy powietrzno-spalinowe | T9000040410 | 5902753200315 | 73072980 | Kaskada koncentryczna ø200/300 z wyjściami 80/125 dla trzech kotłów bez automatyki | 6360 | 23% | 7822.8
| 10. Systemy powietrzno-spalinowe | T9000040411 | 5902753200322 | 73072980 | Kaskada koncentryczna ø200/300 z wyjściami 80/125 dla czterech kotłów bez automatyki | 8355 | 23% | 10276.65
| 10. Systemy powietrzno-spalinowe | T9000040412 | 5902753200339 | 73072980 | Kaskada koncentryczna ø250/350 z wyjściami 80/125 dla trzech kotłów bez automatyki | 7535 | 23% | 9268.05
| 10. Systemy powietrzno-spalinowe | T9000040413 | 5902753200346 | 73072980 | Kaskada koncentryczna ø250/350 z wyjściami 80/125 dla czterech kotłów bez automatyki | 9925 | 23% | 12207.75
| 10. Systemy powietrzno-spalinowe | T9000040414 | 5902753200353 | 73072980 | Kaskada koncentryczna ø300/400 z wyjściami 80/125 dla czterech kotłów bez automatyki | 11305 | 23% | 13905.15
| 10. Systemy powietrzno-spalinowe | T9000040531 | 5902753200360 | 73072980 | Rozszerzenie Ø80mm - Ø100mm; z uszczelką | 110 | 23% | 135.3
| 10. Systemy powietrzno-spalinowe | T9000040284 | 5902753200377 | 73269098 | Przykrycie wylotu komina (stal nierdzewna) Ø60/100mm | 120 | 23% | 147.6
| 10. Systemy powietrzno-spalinowe | T9000040285 | 5902753200384 | 73269098 | Przykrycie wylotu komina (stal nierdzewna) Ø80/125mm | 125 | 23% | 153.75
| 10. Systemy powietrzno-spalinowe | T9000040286 | 5902753200391 | 73064080 | Zakończenie pionowe systemu TWIN długość 750mm Ø60/100mm płaszcz zewnętrzny wysoki połysk | 195 | 23% | 239.85
| 10. Systemy powietrzno-spalinowe | T9000040287 | 5902753200407 | 73064080 | Zakończenie pionowe systemu TWIN długość 750mm Ø80/125mm płaszcz zewnętrzny wysoki połysk | 210 | 23% | 258.3
| 10. Systemy powietrzno-spalinowe | T9000040532 | 5902753200414 | 84212100 | Neutralizator kondensatu PP (maks. przepływ konden satu 60l/h, do kotła kondensacyjnego do 200kW) | 725 | 23% | 891.75
| 10. Systemy powietrzno-spalinowe | T9000040533 | 5902753200421 | 39269097 | Neutralizator kondensatu PP (do kotła kondensacyjnego do 350 kW) | 1430 | 23% | 1758.9
| 10. Systemy powietrzno-spalinowe | T9000040303 | 5902753200452 | 73064080 | Rura dł. 1000mm Ø80mm | 315 | 23% | 387.45
| 10. Systemy powietrzno-spalinowe | T9000040304 | 5902753200469 | 73064080 | Rura dł. 500mm Ø80mm | 200 | 23% | 246
| 10. Systemy powietrzno-spalinowe | T9000040305 | 5902753200476 | 73064080 | Rura dł. 250mm Ø80mm | 135 | 23% | 166.05
| 10. Systemy powietrzno-spalinowe | T9000040306 | 5902753200483 | 73072980 | Płyta fundamentowa pośrednia Ø80 z przejściem TWIN na DWECO 2.0 i zasysem powietrza | 265 | 23% | 325.95
| 10. Systemy powietrzno-spalinowe | T9000040307 | 5902753200490 | 73072980 | Kolano 30° Ø80mm | 185 | 23% | 227.55
| 10. Systemy powietrzno-spalinowe | T9000040308 | 5902753200506 | 73072980 | Kolano 45° Ø80mm | 200 | 23% | 246
| 10. Systemy powietrzno-spalinowe | T9000040310 | 5902753200520 | 73072980 | Przejście EW/DW; Ø80mm | 110 | 23% | 135.3
| 10. Systemy powietrzno-spalinowe | T9000040317 | 5902753200599 | 73072980 | Zakończenie wylotu rury dwuściennej Ø80mm nadciśnienie Ts do 200°C | 160 | 23% | 196.8
| 10. Systemy powietrzno-spalinowe | T9000040318 | 5902753200605 | 73064080 | Rura z rewizją Ø80mm praca w nadciśnieniu | 390 | 23% | 479.7
| 10. Systemy powietrzno-spalinowe | T9000040319 | 5902753200612 | 73072980 | Kolano 87° Ø80mm z podporą | 475 | 23% | 584.25
| 10. Systemy powietrzno-spalinowe | T9000040320 | 5902753200629 | 73072980 | Kolano 87° Ø80mm | 385 | 23% | 473.55
| 10. Systemy powietrzno-spalinowe | T9000040322 | 5902753200643 | 73072980 | Przejście TWIN na DWECO 2.0 i zasysem powietrza; Ø80mm | 260 | 23% | 319.8
| 10. Systemy powietrzno-spalinowe | T9000040323 | 5902753200650 | 73269098 | Daszek Ø80mm | 95 | 23% | 116.85
| 10. Systemy powietrzno-spalinowe | T9000040325 | 5902753200674 | 73072100 | Kołnierz Ø80mm | 25 | 23% | 30.75
| 10. Systemy powietrzno-spalinowe | T9000040326 | 5902753200681 | 73269098 | Opaska mocująca Ø80mm do stropu-montaż na pręcie gwintowanym | 105 | 23% | 129.15
| 10. Systemy powietrzno-spalinowe | T9000040327 | 5902753200698 | 73269098 | Wspornik ścienny Ø80 regulowany 50-80mm | 65 | 23% | 79.95
| 10. Systemy powietrzno-spalinowe | T9000040328 | 5902753200704 | 73269098 | Wspornik Ø80mm odl. od ściany powyżej 360mm do montażu z DW 85/86 | 185 | 23% | 227.55
| 10. Systemy powietrzno-spalinowe | T9000040330 | 5902753200728 | 73269098 | Wspornik ścienny Ø80mm regulowany 50-150mm | 150 | 23% | 184.5
| 10. Systemy powietrzno-spalinowe | T9000040331 | 5902753200735 | 73269098 | Wspornik ścienny Ø80mm regulowany 150-250mm | 165 | 23% | 202.95
| 10. Systemy powietrzno-spalinowe | T9000040332 | 5902753200742 | 73269098 | Wspornik ścienny Ø80mm regulowany 250-350mm | 175 | 23% | 215.25
| 10. Systemy powietrzno-spalinowe | T9000040333 | 5902753200759 | 78060080 | Przejście dachowe 26-35° z płaszczem ołowianym i kołnierzem; Ø80mm | 660 | 23% | 811.8
| 10. Systemy powietrzno-spalinowe | T9000040334 | 5902753200766 | 76169990 | Przejście dachowe 26-35° aluminiowe z kołnierzem; Ø80mm | 155 | 23% | 190.65
| 10. Systemy powietrzno-spalinowe | T9000040335 | 5902753200773 | 73269098 | Przejście dachowe płaskie z kołnierzem; Ø80mm | 290 | 23% | 356.7
| 10. Systemy powietrzno-spalinowe | T9000040336 | 5902753200780 | 76169990 | Przejście dachowe płaskie aluminiowe z kołnierzem; Ø80mm | 130 | 23% | 159.9
| 10. Systemy powietrzno-spalinowe | T9000040337 | 5902753200797 | 78060080 | Przejście dachowe 5-15° z płaszczem ołowianym i kołnierzem; Ø80mm | 660 | 23% | 811.8
| 10. Systemy powietrzno-spalinowe | T9000040338 | 5902753200803 | 78060080 | Przejście dachowe 36-45° z płaszczem ołowianym i kołnierzem; Ø80mm | 660 | 23% | 811.8
| 10. Systemy powietrzno-spalinowe | T9000040339 | 5902753200810 | 78060080 | Przejście dachowe 16-25° z płaszczem ołowianym i kołnierzem; Ø80mm | 660 | 23% | 811.8
| 10. Systemy powietrzno-spalinowe | T9000040340 | 5902753200827 | 76169990 | Przejście dachowe 5-15° aluminiowe z kołnierzem; Ø80mm | 145 | 23% | 178.35
| 10. Systemy powietrzno-spalinowe | T9000040341 | 5902753200834 | 76169990 | Przejście dachowe 16-25° aluminiowe z kołnierzem; Ø80mm | 150 | 23% | 184.5
| 10. Systemy powietrzno-spalinowe | T9000040534 | 5902753200841 | 73072980 | Płyta fundamentowa pośrednia DN80/125 wysoki połysk | 140 | 23% | 172.2
| 10. Systemy powietrzno-spalinowe | T9000040535 | 5902753200858 | 73064080 | Rura z otworem wyczystkowym DN80/125 wysoki połysk | 210 | 23% | 258.3
| 10. Systemy powietrzno-spalinowe | T9000040536 | 5902753200865 | 73064080 | Rura z otworem wyczystkowym i zasysem powietrza DN80/125 wysoki połysk | 300 | 23% | 369
| 10. Systemy powietrzno-spalinowe | T9000040537 | 5902753200872 | 73064080 | Rura dł. 1000mm DN80/125 wysoki połysk | 155 | 23% | 190.65
| 10. Systemy powietrzno-spalinowe | T9000040538 | 5902753200889 | 73064080 | Rura dł. 500mm DN80/125 wysoki połysk | 105 | 23% | 129.15
| 10. Systemy powietrzno-spalinowe | T9000040539 | 5902753200896 | 73064080 | Rura dł. 250mm DN80/125 wysoki połysk | 80 | 23% | 98.4
| 10. Systemy powietrzno-spalinowe | T9000040540 | 5902753200902 | 73072980 | Kolano 15° DN80/125 wysoki połysk | 120 | 23% | 147.6
| 10. Systemy powietrzno-spalinowe | T9000040541 | 5902753200919 | 73072980 | Kolano 30° DN80/125 wysoki połysk | 95 | 23% | 116.85
| 10. Systemy powietrzno-spalinowe | T9000040542 | 5902753200926 | 73072980 | Kolano 45° DN80/125 wysoki połysk | 95 | 23% | 116.85
| 10. Systemy powietrzno-spalinowe | T9000040543 | 5902753200933 | 73064080 | Rura dł. 250mm z zasysem powietrza DN80/125 wysoki połysk | 160 | 23% | 196.8
| 10. Systemy powietrzno-spalinowe | T9000040544 | 5902753200940 | 73064080 | Terminal pionowy DN 80/125 wysoki połysk | 260 | 23% | 319.8
| 10. Systemy powietrzno-spalinowe | T9000040545 | 5902753200957 | 73064080 | Terminal pionowy DN 80/125 biały | 365 | 23% | 448.95
| 10. Systemy powietrzno-spalinowe | T9000040546 | 5902753200964 | 73064080 | Terminal pionowy DN 80/125 ceglasty RAL8004 | 335 | 23% | 412.05
| 10. Systemy powietrzno-spalinowe | T9000040547 | 5902753200971 | 73064080 | Terminal pionowy Ø80/125 czarny | 335 | 23% | 412.05
| 10. Systemy powietrzno-spalinowe | T9000040548 | 5902753200988 | 73072980 | Trójnik 87° podłączeniowy z rewizją DN80/125 wysoki połysk | 295 | 23% | 362.85
| 10. Systemy powietrzno-spalinowe | T9000040549 | 5902753200995 | 73072980 | Zakończenie wylotu rury TWP DN 80/125 wysoki połysk | 80 | 23% | 98.4
| 10. Systemy powietrzno-spalinowe | T9000040550 | 5902753201008 | 73072980 | Opaska zaciskowa systemu TWP Ø80/125 wysoki połysk | 20 | 23% | 24.6
| 10. Systemy powietrzno-spalinowe | T9000040552 | 5902753201022 | 73072980 | Kolano 87° DN80/125 wysoki połysk | 110 | 23% | 135.3
| 10. Systemy powietrzno-spalinowe | T9000040553 | 5902753201039 | 73072980 | Kolano 87° z rewizją DN80/125 wysoki połysk | 200 | 23% | 246
| 10. Systemy powietrzno-spalinowe | T9000040554 | 5902753201046 | 73072980 | Płyta fundamentowa pośrednia z zasysem powietrza DN80/125 wysoki połysk | 235 | 23% | 289.05
| 10. Systemy powietrzno-spalinowe | T9000040555 | 5902753201053 | 73102910 | Neutralizator stalowy o zdolności neutralizacji 70 l/h (ok. 700 kW) | 1790 | 23% | 2201.7
| 10. Systemy powietrzno-spalinowe | T9000040556 | 5902753201060 | 73269098 | Ramię wspornika DWECO20 dł. 500 mm | 85 | 23% | 104.55
| 10. Systemy powietrzno-spalinowe | T9000040557 | 5902753201077 | 73269098 | Ramię wspornika DWECO20 dł. 1000 mm | 150 | 23% | 184.5
| 10. Systemy powietrzno-spalinowe | T9000040558 | 5902753201084 | 38029000 | Wkład uzupełniający 2 kg do NEUTRA200 | 250 | 23% | 307.5
| 10. Systemy powietrzno-spalinowe | T9000040559 | 5902753201091 | 38029000 | Wkład uzupełniający 3 kg do NEUTRA350 | 680 | 23% | 836.4
| 10. Systemy powietrzno-spalinowe | T9000040560 | 5902753201107 | 25199090 | Wkład uzupełniający 8 kg do NEUTRO70 | 750 | 23% | 922.5
| 10. Systemy powietrzno-spalinowe | T9000040288 | 5902753201114 | 73072980 | Trójnik 87° rewizyjny podłączeniowy rozszerzający 60/100- 80/125 z uszczelką | 225 | 23% | 276.75
| 10. Systemy powietrzno-spalinowe | T9000040289 | 5902753201121 | 73064080 | Rura Ø100mm ścięta pod katem 45 ° z siatką dł. 500mm | 175 | 23% | 215.25
| 10. Systemy powietrzno-spalinowe | T9000040290 | 5902753206744 | 73064080 | Rura dł. 150mm z zaworem zwrotnym 80/125 mm | 510 | 23% | 627.3
| 10. Systemy powietrzno-spalinowe | T9000040561 | 5902753206904 | 73064080 | Rura dł. 150mm z zaworem zwrotnym 80 mm | 305 | 23% | 375.15
| 10. Systemy powietrzno-spalinowe | T9000040247 | 5902753207383 | 73072980 | Złączka kotła Termet EcoCondens Crystal PLUS-50 (z króćcami pomiarowymi) 60/100 | 215 | 23% | 264.45
| 10. Systemy powietrzno-spalinowe | T9000040248 | 5902753207390 | 73072980 | Złączka kotła Termet EcoCondens Crystal PLUS-50 (z króćcami pomiarowymi) 80/125 | 255 | 23% | 313.65
| 10. Systemy powietrzno-spalinowe | T9000040562 | 5902753220016 | 73269098 | Wspornik komina typ I (350mm) 2szt. | 265 | 23% | 325.95
| 10. Systemy powietrzno-spalinowe | T9000040563 | 5902753220023 | 73269098 | Wspornik komina typ II (500mm) 2szt. | 305 | 23% | 375.15
| 10. Systemy powietrzno-spalinowe | T9000040292 | 5902753220030 | 73072980 | Kolano sztywne 87° Ø80/125mm z uszczelką płaszcz zewnętrzny wysoki połysk | 295 | 23% | 362.85
| 10. Systemy powietrzno-spalinowe | T9000040293 | 5902753220047 | 73064080 | Rura dł. 1000mm Ø80/125mm płaszcz zewnętrzny wysoki połysk ;z uszczelką | 295 | 23% | 362.85
| 10. Systemy powietrzno-spalinowe | T9000040294 | 5902753220054 | 73064080 | Rura dł. 500mm Ø80/125mm płaszcz zewnętrzny wysoki połysk ;z uszczelką | 195 | 23% | 239.85
| 10. Systemy powietrzno-spalinowe | T9000040295 | 5902753220061 | 73064080 | Rura dł. 250mm Ø80/125mm płaszcz zewnętrzny wysoki połysk ;z uszczelką | 165 | 23% | 202.95
| 10. Systemy powietrzno-spalinowe | T9000040296 | 5902753220078 | 73089098 | Przejście przez dach 16° -25° (stal nierdzewna) ;Ø80/125mm | 390 | 23% | 479.7
| 10. Systemy powietrzno-spalinowe | T9000040297 | 5902753220085 | 73269098 | Przejście przez dach 16° -25° (stal nierdzewna) ;Ø60/100mm | 390 | 23% | 479.7
| 10. Systemy powietrzno-spalinowe | T9000040298 | 5900856923698 | 73269098 | Zestaw adapterów dla systemu niezależnego 2x 80 mm | 215 | 23% | 264.45
| 10. Systemy powietrzno-spalinowe | T9000040566 | 5900856452983 | 73072980 | Adapter TWPL - TWP DN80/125 (przejście z stal/pp na stal/pp do montażu na zewnątrz) | 150 | 23% | 184.5
| 10. Systemy powietrzno-spalinowe | T9000040567 | 5902753284773 | 73269098 | Wspornik ścienny odległość od ściany 50 mm Ø60mm | 85 | 23% | 104.55
| 10. Systemy powietrzno-spalinowe | T9000040568 | 5902753284780 | 73269098 | Wspornik ścienny odległość od ściany 50 mm Ø80mm | 85 | 23% | 104.55
| 10. Systemy powietrzno-spalinowe | T9000040777 | 5902753284797 | 39174000 | Rewizja PP Ø60mm | 60 | 23% | 73.8
| 10. Systemy powietrzno-spalinowe | T9000040569 | 5902753286708 | 73082980 | Podpora regulowana do kolana PP Ø60, Ø80 | 70 | 23% | 86.1
| 10. Systemy powietrzno-spalinowe | T9000040804 | 5902753293706 | 73072980 | Trójnik 87° rewizyjny 60/100 | 185 | 23% | 227.55
| 10. Systemy powietrzno-spalinowe | T9000040805 | 5902753293713 | 73072980 | Trójnik 87° rewizyjny 80/125 | 200 | 23% | 246
| 10. Systemy powietrzno-spalinowe | T9000040806 | 5902753293720 | 73072980 | Trójnik 87° rewizyjny rozszerzający 60/100-80/125 | 210 | 23% | 258.3
| 10. Systemy powietrzno-spalinowe | T9000040772 | 5902753226810 | 73072980 | Adapter prosty do podgrzewacza Aqua Comfort Eco Ø60/100 mm | 225 | 23% | 276.75
| 10. Systemy powietrzno-spalinowe | T9000040773 | 5902753226834 | 73072980 | Adapter (kolano) do podgrzewacza Aqua Comfort Eco Ø60/100 mm | 390 | 23% | 479.7
| 10. Systemy powietrzno-spalinowe | T9000040774 | 5902753226841 | 73072980 | Adapter spalinowy niezależny do podgrzewacza Aqua Comfort Eco Ø60/80 mm | 115 | 23% | 141.45
| 10. Systemy powietrzno-spalinowe | T9000040775 | 5902753226858 | 73072980 | Adapter powietrzny niezależny do podgrzewacza Aqua Comfort Eco Ø80 mm | 75 | 23% | 92.25
| 10. Systemy powietrzno-spalinowe | T9000040776 | 5902753226827 | 73072980 | Adapter prosty do podgrzewacza Aqua Comfort Eco Ø80/125 mm | 235 | 23% | 289.05
| 10. Systemy powietrzno-spalinowe | T9000040570 | 5902753286715 | 40169300 | Uszczelka silikonowa Ø60mm (wewnętrzna do 200°C) | 15 | 23% | 18.45
| 10. Systemy powietrzno-spalinowe | T9000040571 | 5902753286722 | 40169300 | Uszczelka silikonowa Ø80mm (wewnętrzna do 200°C) | 15 | 23% | 18.45
| 10. Systemy powietrzno-spalinowe | T9000040778 | 5902753286739 | 40169300 | Uszczelka silikonowa Ø100mm (wewnętrzna do 200°C) | 15 | 23% | 18.45
| 10. Systemy powietrzno-spalinowe | T9000040245 | 5902753199527 | 40169300 | Uszczelka silikonowa Ø125mm (wewnętrzna do 200°C) | 15 | 23% | 18.45
| 10. Systemy powietrzno-spalinowe | T9000040299 | 5902753289365 | 39174000 | Podpora do renowacji kominów stalowych dla kolana spalinowego PP ze sztucerem gwintowanym | 44.8 | 23% | 55.1